## START
FIBRAIN Wyprzedaż
1 | Kable Światłowodowe
2 | Urządzenia Aktywne
3 | Passive Optical Network
4 | Fibrain DATA
5 | Distribution Fiber
6 | Connectivity Fiber
FIBRAIN Sp. z o.o. Ogólne Warunki Sprzedaży dostępne na: https://fibrain.pl/ogolne-warunki-wspolpracy/ są integralną częścią tego dokumentu.
FIBRAIN Sp. z o.o.
Tel:+48 17 8660800; Fax:+48 17 8660810
Internet: www.fibrain.pl email: info@fibrain.pl
|  | Ważne od: | 2022-12-02

## Kable
Rodzaj włókna | Kod produktu | Opis produktu | Link karta katalogowa | Ilość | Jednostka | Cena jednostkowa PLN | Wartość PLN | Kolorystyka tub | Kolorystyka włókien | Pakowanie | Waga (kg) | Średnica bębna (mm) | Średnica rdzenia bębna (mm) | Magazyn
SPRAWDŹ! OFERTA SPECJALNA -55%!
SM G657A2 | MDC-FM-288-EM4-0XCOCBKP5P-079-21 | FIBRAIN ŚWIATŁOWÓD MDC-FM SM 288* 9/125 G.657A2 24M12F ESM 1,3 2500N | https://cables.fibrain.com/uploads/produkty_rows/719/doc_en-6156f5daecdaa.pdf?v38 | 1.067 | km | 7976.6807 | 8511.1183 | https://cables.fibrain.com/produkt/p5p-color-code,740.html |  | Bęben | 578 | 1200 | 500 | RZE
SM G657A2 | MDC-FM-132-EM3-0XCBCBKP4P-FL-079-21 | FIBRAIN ŚWIATŁOWÓD MDC-FM SM 132* 9/125 G.657A2 11M12F ESM 1,3 2200N | https://cables.fibrain.com/uploads/produkty_rows/719/doc_en-61768b9424735.pdf?v38 | 3.897 | km | 4183.622 | 16303.5749 | https://cables.fibrain.com/produkt/p4p-color-code,741.html |  | Bęben | 516 | 1400 | 600 | JAS
SM G657A2 | MDC-FM-144-EM4-0XCCCBKPP-079-21 | FIBRAIN ŚWIATŁOWÓD MDC-FM SM 144* 9/125 G.657A2 12M12F ESM 1,3 2200N | https://cables.fibrain.com/uploads/produkty_rows/719/doc_en-6156f5daecdaa.pdf?v38 | 3.636 | km | 4214.0237 | 15322.19 | https://cables.fibrain.com/produkt/pp-color-code,728.html |  | Bęben | 480 | 1200 | 500 | RZE
SM G657A2 | MDC-FM-288-EM3-0XCOCBKPP-079-21 | FIBRAIN ŚWIATŁOWÓD MDC-FM SM 288* 9/125 G.657A2 24M12F ESM 1,3 2700N | https://cables.fibrain.com/uploads/produkty_rows/719/doc_en-61b091fb08a60.pdf?v38 | 1.537 | km | 8299.0631 | 12755.66 | https://cables.fibrain.com/produkt/pp-color-code,728.html |  | Bęben | 352 | 1400 | 600 | RZE
SM G657A2 | MDC-FM-276-EMG-0XCNCBK00-079-21 | FIBRAIN ŚWIATŁOWÓD MDC-FM SM 276* 9/125 G.657A2 23M12F ESM 1,3 3100N | Zapytaj o kartę katalogową | 2.055 | km | 5372.8589 | 11041.225 |  |  | Bęben | 413 | 1400 | 600 | RZE
SM G657A1 | BDC-C04-084-D-0X120664CBLG1BY-SF-079-21 | FIBRAIN ŚWIATŁOWÓD BDC-C04 SM 84* 9/125 G.657A1 6T6F + 4T12F TUBA 2,0 4000N PE NIEBIESKI | https://cables.fibrain.com/uploads/produkty_rows/719/doc_en-617683cd33246.pdf?v38 | 5.076 | km | 2123.5343 | 10779.0601 | https://cables.fibrain.com/produkt/g1by-color-code,734.html |  | Bęben | 862 | 1500 | 500 | RZE
|  |  |  | 5.234 | km | 2123.5343 | 11114.5785 |  |  | Bęben | 884 | 1500 | 500 | RZE
|  |  |  | 1.75 | km | 2123.5343 | 3716.185 |  |  | Bęben | 398 | 1500 | 500 | RZE
|  |  |  | 2.006 | km | 2123.5343 | 4259.8098 |  |  | Bęben | 852 | 1500 | 500 | RZE
SM G657A2 | MDC-FM-096-EM3-0XC8CBKPP-079-21 | FIBRAIN ŚWIATŁOWÓD MDC-FM SM 96* 9/125 G.657A2 8M12F ESM 1,3 2200N | https://cables.fibrain.com/uploads/produkty_rows/719/doc_en-6156f5daecdaa.pdf?v38 | 2.545 | km | 3090.2849 | 7864.7749 | https://cables.fibrain.com/produkt/pp-color-code,728.html |  | Bęben | 370 | 1200 | 500 | RZE
SM G657A2 | AERO-FM-144-EM3-0XCO6BKPP-079-21 | FIBRAIN ŚWIATŁOWÓD AERO-FM SM 144* 9/125 G.657A2 24M6F ESM 1,0 2000N | Zapytaj o kartę katalogową | 1.208 | km | 5905.0083 | 7133.25 | https://cables.fibrain.com/produkt/pp-color-code,728.html |  | Bęben | 204 | 1000 | 450 | RZE
SM G652D | MDC-FM-288-AMG-0XCOCBKD6D1-079-21 | FIBRAIN ŚWIATŁOWÓD MDC-FM SM 288* 9/125 G.652D 24M12F ESMG 1,3 2700N | Zapytaj o kartę katalogową | 1.275 | km | 5068.3372 | 6462.13 | https://fibrain.com/wp-content/uploads/2022/06/DSH_Colors_CODE_D6D1.pdf |  | Bęben | 383 | 1600 | 700 | RZE
SM G657A2 | MDC-FM-048-EM3-0XC4CBKPP-079-21 | FIBRAIN ŚWIATŁOWÓD MDC-FM SM 48* 9/125 G.657A2 4M12F ESM 1,3 1000N | Zapytaj o kartę katalogową | 0.81 | km | 1321.4568 | 1070.38 | https://cables.fibrain.com/produkt/pp-color-code,728.html |  | Bęben | 90 | 1000 | 450 | JAS
|  |  |  | 4.1 | km | 1321.4568 | 5417.9729 |  |  | Bęben | 251 | 1000 | 450 | JAS
|  |  |  | 4.1 | km | 1321.4568 | 5417.9729 |  |  | Bęben | 251 | 1000 | 450 | JAS
SM G657A2 | MDC-FM-048-EM3-0XC86BKPP | FIBRAIN ŚWIATŁOWÓD MDC-FM SM 48* 9/125 G.657A2 8M6F ESM 1,0 1000N | https://cables.fibrain.com/uploads/produkty_rows/540/doc_en-60472c23d0e80.pdf?v38 | 4.016 | km | 1406.9622 | 5650.36 | https://cables.fibrain.com/produkt/pp-color-code,728.html |  | Bęben | 320 | 1000 | 450 | RZE
SM G657A2 | MDC-FM-072-EM3-0XC6CBKPP-079-21 | FIBRAIN ŚWIATŁOWÓD MDC-FM SM 72* 9/125 G.657A2 6M12F ESM 1,3 1600N | https://cables.fibrain.com/uploads/produkty_rows/719/doc_en-6156f5daecdaa.pdf?v38 | 2 | km | 2318.65 | 4637.3 | https://cables.fibrain.com/produkt/pp-color-code,728.html |  | Bęben | 170 | 900 | 400 | RZE
SM G657A2 | MAR-FM-096-EM3-0XCG6BKPP-079-21 | FIBRAIN ŚWIATŁOWÓD MAR-FM SM 96* 9/125 G.657A2 16M6F ESM 1,0 1700N | Zapytaj o kartę katalogową | 1.539 | km | 3454.1683 | 5315.965 | https://cables.fibrain.com/produkt/pp-color-code,728.html |  | Drum | 198 | 1000 | 450 | RZE
MM OM4 | SSC-T30U-008-L-0LC30BKII-079-21 | SIGNLE LOOSE TUBE WITH JELLY WITH NR. 8 F.O. 50/125 (STANDARD OM4) + FIBER GLASS + CORRUGATED STEEL TAPE + LSZH UV RESISTANT EXTERNAL JACKET (BLACK COLOUR) | https://cables.fibrain.com/uploads/produkty_rows/719/doc_en-6156f765ba12a.pdf?v38 | 0.347 | km | 1856.413 | 644.1753 | https://cables.fibrain.com/produkt/i-color-code,726.html |  | Bęben | 373 | 1200 | 500 | RZE
SM G652D | BDC-VM-240-A-0X220U8BKVV-079-21 | FIBRAIN ŚWIATŁOWÓD BDC-VM SM 240*9/125 G.652D 30T8F TUBE 2,0 2700N | https://cables.fibrain.com/uploads/produkty_rows/720/doc_en-61768fea0dfd1.pdf?v38 | 0.96 | km | 4817.7344 | 4625.025 | https://cables.fibrain.com/produkt/vv-color-code,730.html |  | Bęben | 570 | 1800 | 800 | RZE
MM OM2 | SSC-T30U-024-I-0LC30BKII-079-21 | SIGNLE LOOSE TUBE WITH JELLY WITH NR. 24 F.O. 50/125 (STANDARD OM2) + FIBER GLASS + CORRUGATED STEEL TAPE + LSZH UV RESISTANT EXTERNAL JACKET (BLACK COLOUR) | https://cables.fibrain.com/uploads/produkty_rows/719/doc_en-6156f71364361.pdf?v38 | 2.177 | km | 1477.2317 | 3215.9334 | https://cables.fibrain.com/produkt/i-color-code,726.html |  | Bęben | 439 | 1200 | 500 | RZE
MM OM3 | SSC-T30U-004-K-0LC30BKII-079-21 | SIGNLE LOOSE TUBE WITH JELLY WITH NR. 4 F.O. 50/125 (STANDARD OM3) + FIBER GLASS + CORRUGATED STEEL TAPE + LSZH UV RESISTANT EXTERNAL JACKET (BLACK COLOUR) | https://cables.fibrain.com/uploads/produkty_rows/732/doc_en-6176929caf03c.pdf?v38 | 3.388 | km | 934.9612 | 3167.6485 | https://cables.fibrain.com/produkt/i-color-code,726.html |  | Bęben | 469.5 | 1200 | 500 | RZE
|  |  |  | 3.479 | km | 934.9612 | 3252.73 |  |  | Bęben | 469.41 | 1200 | 500 | RZE
SM G652D | AERO-FM-006-DM3-0XC16BKPP | FIBRAIN ŚWIATŁOWÓD AERO-FM SM 6* 9/125 G.657A1 1M6F ESM 1,0 520N | https://cables.fibrain.com/uploads/produkty_rows/721/doc_en-6156f8f9f18cd.pdf?v38 | 0.931 | km | 1798.7 | 1674.5897 | https://cables.fibrain.com/produkt/pp-color-code,728.html |  | Bęben | 66 | 800 | 450 | RZE
SM G657A2 | AERO-FM-048-EM3-0XC86BKPP-079-21 | FIBRAIN ŚWIATŁOWÓD AERO-FM SM 48* 9/125 G.657A2 8M6F ESM 1,0 1200N | Zapytaj o kartę katalogową | 1.125 | km | 4119.7 | 4634.6625 | https://cables.fibrain.com/produkt/pp-color-code,728.html |  | Bęben | 130 | 1000 | 450 | RZE
SM G657A2 | AERO-FM-072-EM3-0XC6CBKPP-079-21 | FIBRAIN ŚWIATŁOWÓD AERO-FM SM 72* 9/125 G.657A2 6M12F ESM 1,3 1200N | Zapytaj o kartę katalogową | 1.226 | km | 6547.43 | 8027.1492 | https://cables.fibrain.com/produkt/pp-color-code,728.html |  | Bęben | 137 | 1000 | 450 | RZE
SM G657A1 | AERO-T63-02-DMA-0XCBKRT1-079-21 | FIBRAIN ŚWIATŁOWÓD AERO-T63 SM 2* 9/125 G.657A1 ESM 0,9 1800N | Zapytaj o kartę katalogową | 0.98 | km | 1081.59 | 1059.9582 | https://cables.fibrain.com/produkt/t-telecom-tube,546.html | https://cables.fibrain.com/produkt/t-telecom-fiber,544.html | Bęben | 76 | 800 | 500 | JAS
SM G657A2 | MAR-FM-024-EMG-0XC46BKPP-TDF-PR3 | FIBRAIN ŚWIATŁOWÓD MAR-FM SM 24* 9/125 G.657A2 4M6F ESM 1,1 950N | https://cables.fibrain.com/uploads/produkty_rows/714/doc_en-6124c0b7ec028.pdf?v38 | 0.659 | km | 2600 | 1713.4 | https://cables.fibrain.com/produkt/pp-color-code,728.html |  | Bęben | 96 | 800 | 500 | JAS
SM G657A2 | MAR-FM-036-EM3-0XC66BKPP | FIBRAIN ŚWIATŁOWÓD MAR-FM SM 36* 9/125 G.657A2 6M6F ESM 1,0 1000N | Zapytaj o kartę katalogową | 1.37 | km | 2515 | 3445.55 | https://cables.fibrain.com/produkt/pp-color-code,728.html |  | Bęben | 117 | 1000 | 450 | JAS
SM G657A2 | MAR-FM-048-EMG-0XC86BKPP-079-21 | FIBRAIN ŚWIATŁOWÓD MAR-FM SM 48* 9/125 G.657A2 8M6F ESM 1,1 1450N | Zapytaj o kartę katalogową | 1.161 | km | 4551.65 | 5284.4657 | https://cables.fibrain.com/produkt/pp-color-code,728.html |  | Bęben | 112 | 900 | 400 | JAS
SM G652D | BDC-C0-072-A-0X1206CBKC3C3 | FIBRAIN ŚWIATŁOWÓD BDC-C0 SM 72* 9/125 G.652D 6T12F TUBA 2,0 2000N | https://cables.fibrain.com/uploads/produkty_rows/320/doc_en-60475330698fa.pdf?v38 | 0.454 | km | 3405.6 | 1546.1424 | https://cables.fibrain.com/produkt/c3c3-color-code,733.html |  | Bęben | 235 | 1500 | 500 | RZE
SM G652D | BDC-CI-048-A-0X12086BKTT | FIBRAIN ŚWIATŁOWÓD BDC-CI SM 48* 9/125 G.652D 8T6F TUBA 2,0 2700N | https://cables.fibrain.com/uploads/produkty_rows/320/doc_en-6104029507690.pdf?v38 | 0.18 | km | 2938.1 | 528.858 | https://fibrain.com/wp-content/uploads/2022/06/DSH_Colors_CODE_TT-1.pdf |  | Bęben | 68 | 1000 | 450 | RZE
SM G657A1 | BDC-CI-072-D-0X1206CBKTT. | FIBRAIN ŚWIATŁOWÓD BDC-CI SM 72* 9/125 G.657A1 6T12F TUBA 2,0 2700N | https://cables.fibrain.com/uploads/produkty_rows/320/doc_en-6104029507690.pdf?v38 | 0.42 | km | 2727.5 | 1145.55 | https://fibrain.com/wp-content/uploads/2022/06/DSH_Colors_CODE_TT-1.pdf |  | Bęben | 72 | 800 | 500 | RZE
SM G652D | BDC-CIE-432-A-0X32010CBKED | FIBRAIN ŚWIATŁOWÓD BDC-CIE SM 432* 9/125 G.652D 36T12F TUBA 2,0 2700N | https://cables.fibrain.com/uploads/produkty_rows/320/doc_en-6165795707965.pdf?v38 | 0.203 | km | 17668.1 | 3586.6243 | https://cables.fibrain.com/produkt/t-telecom-tube,546.html | https://cables.fibrain.com/produkt/d-datacom,547.html | Bęben | 159 | 1200 | 500 | RZE
SM G652D | BDC-DX-576-A-0X225OOBKT18T2 | FIBRAIN ŚWIATŁOWÓD BDC-DX SM 576* 9/125 G.652D 24T24F TUBA 2,5 2000N | https://cables.fibrain.com/uploads/produkty_rows/320/doc_en-616579570d14f.pdf?v38 | 0.181 | km | 24605.4 | 4453.5774 | https://cables.fibrain.com/produkt/t18t2-color-code,735.html |  | Bęben | 147 | 1200 | 500 | RZE
SM G652D | BDC-MSA-072-A-0X1186CBKTT | FIBRAIN ŚWIATŁOWÓD BDC-MSA SM 72* 9/125 G.652D 6T12F TUBA 1,8 1500N | https://cables.fibrain.com/uploads/produkty_rows/320/doc_en-6165795701b60.pdf?v38 | 0.229 | km | 2702 | 618.758 | https://fibrain.com/wp-content/uploads/2022/06/DSH_Colors_CODE_TT-1.pdf |  | Bęben | 63 | 1000 | 450 | JAS
SM G652D | BDC-M0S-096-A-0X1188CBKTT-VEC | FIBRAIN ŚWIATŁOWÓD BDC-M0S SM 96* 9/125 G.652D 8T12F TUBA 1,8 2000N | https://cables.fibrain.com/uploads/produkty_rows/719/doc_en-617684ff269cf.pdf?v38 | 0.265 | km | 3790.1 | 1004.3765 | https://fibrain.com/wp-content/uploads/2022/06/DSH_Colors_CODE_TT-1.pdf |  | Bęben | 114 | 1400 | 600 | JAS
SM G652D | DDC-C0-048-AA-XX1203C34BKTT | FIBRAIN ŚWIATŁOWÓD DDC-C0 SM 48* 9/125 ( 36*G.652D + 12*G.652D) 3T12F + 3T4F TUBA 2,0 3500N | Zapytaj o kartę katalogową | 0.931 | km | 2990 | 2783.69 | https://fibrain.com/wp-content/uploads/2022/06/DSH_Colors_CODE_TT-1.pdf | https://fibrain.com/wp-content/uploads/2022/06/DSH_Colors_CODE_TT-1.pdf | Bęben | 137 | 1200 | 500 | JAS
|  |  |  | 0.465 | km | 2990 | 1390.35 |  |  | Bęben | 138.5 | 1200 | 500 | JAS
|  |  |  | 4.149 | km | 2990 | 12405.51 |  |  | Bęben | 173 | 1200 | 500 | JAS
|  |  |  | 0.352 | km | 2990 | 1052.48 |  |  | Bęben | 159 | 1200 | 500 | RZE
|  |  |  | 0.375 | km | 2990 | 1121.25 |  |  | Bęben | 594 | 1500 | 500 | RZE
|  |  |  | 0.914 | km | 2990 | 2732.86 |  |  | Bęben | 500 | 1500 | 500 | RZE
|  |  |  | 1.415 | km | 2990 | 4230.85 |  |  | Bęben | 425 | 1500 | 500 | RZE
|  |  |  | 2.175 | km | 2990 | 6503.25 |  |  | Bęben | 980 | 1500 | 500 | RZE
SM G652D | DDC-C0-072-A-XX1206CBKTT | FIBRAIN ŚWIATŁOWÓD DDC-C0 SM 72* 9/125 G.652D 6T12F TUBA 2,0 3500N | Zapytaj o kartę katalogową | 0.202 | km | 3965.6078 | 801.0528 | https://fibrain.com/wp-content/uploads/2022/06/DSH_Colors_CODE_TT-1.pdf |  | Bęben | 172 | 1500 | 500 | RZE
MM OM4 | EXO-G0-02-L-0XC32HVRF | FIBRAIN ŚWIATŁOWÓD EXO-G0 MM 2*50/125 OM4 CT TUBA 3,2 1500N PE | https://cables.fibrain.com/uploads/produkty_rows/312/doc_en-60475526f2011.pdf?v38 | 0.035 | km | 1391.8 | 48.713 | https://cables.fibrain.com/produkt/f-ftth,549.html |  | Bęben | 53 | 900 | 400 | RZE
|  |  |  | 0.167 | km | 1391.8 | 232.4306 |  |  | Bęben | 48 | 900 | 400 | RZE
MM OM1 | EXO-G0-08-H-0LC32BLII-079-21 | SINGLE LOOSE TUBE WITH JELLY WITH NR. 8 F.O. 62,5/125 (STANDARD OM1)+ FIBER GLASS WATER BLOCKING+LSZH U.V. RESISTANT EXTERNAL JACKET (BLUE COLOR) | https://cables.fibrain.com/uploads/produkty_rows/722/doc_en-61769537dd0b1.pdf?v38 | 4.1 | km | 1751.2 | 7179.92 | https://cables.fibrain.com/produkt/i-color-code,726.html |  | Bęben | 176 | 900 | 400 | JAS
|  |  |  | 3.055 | km | 1751.2 | 5349.916 |  |  | Bęben | 182 | 900 | 400 | JAS
MM OM3 | EXO-G0-06-K-0LC32BKBLT2 | FIBRAIN ŚWIATŁOWÓD EXO-G0 MM 6* 50/125 OM3 TUBA 3,2 1500N CZARNY LSOH | https://fibrain.pl/wp-content/uploads/2021/11/DSH_EXO-G0_LH_PL.pdf | 0.2 | km | 1990 | 398 | https://cables.fibrain.com/produkt/t-telecom-tube,546.html | https://cables.fibrain.com/produkt/t-telecom-fiber,544.html | Bęben | 11 | 400 | 200 | RZE
SM G657A1 | EXO-GU-24-D-0LC32BKYT2-COR | FIBRAIN ŚWIATŁOWÓD EXO-GU SM 24*9/125 G.657A1 CT TUBA 3,2 1200N LSOH | https://cables.fibrain.com/uploads/produkty_rows/314/doc_en-604754a8c468d.pdf?v38 | 0.08 | km | 1462.2 | 116.976 | https://cables.fibrain.com/produkt/t-telecom-tube,546.html | https://cables.fibrain.com/produkt/t-telecom-fiber,544.html | Bęben | 31 | 800 | 450 | RZE
MM OM3 | EXO-D0-24-K-0LC25AQRT | FIBRAIN ŚWIATŁOWÓD EXO-D0 MM 24*50/125 OM3 CT TUBA 2,5 1300N LSOH TURKUSOWY | https://fibrain.com/wp-content/uploads/2021/11/DSH_EXO-D0-LH_EN-1.pdf | 1.281 | km | 4472.7197 | 5729.5539 | https://fibrain.com/wp-content/uploads/2022/06/DSH_Colors_CODE_TT-1.pdf |  | Bęben | 318 | 900 | 400 | RZE
SM G652D | BFR-09-AB-0LYY | FIBRAIN ŚWIATŁOWÓD BFR-09 SM 1* 9/125 G.652D ST TUBA 0,9 5N ŻÓŁTY | https://fibrain.pl/wp-content/uploads/2021/11/DSH_BFR_06-09_PL_V1.4.pdf | 8.006 | km | 82.11 | 657.3727 |  |  | Bęben | 11 | 400 | 200 | JAS
|  |  |  | 8.015 | km | 82.11 | 658.1117 |  |  | Bęben | 11 | 400 | 200 | JAS
SM G657A2 | SMX-20L-01-EB-0LYY | FIBRAIN ŚWIATŁOWÓD SMX-20L SM 1* 9/125 G.657A2 ST TUBA 0,9 150N | https://fibrain.pl/produkt/smx-simplex-cable/ | 4.048 | km | 269.2 | 1089.7216 |  |  | Bęben | 25 | 600 | 300 | JAS
SM G657A1 | LBR2-19-024-DB-0L2O1-BKY1D-PR1 | FIBRAIN ŚWIATŁOWÓD LBR2 - SUBKABEL 1,9MM 024 SM 24* 9/125 G657A1 ST TUBA 0,9 2000N | https://cables.fibrain.com/uploads/produkty_rows/722/doc_en-61bb291bcc555.pdf?v38 | 0.305 | km | 9584.7 | 2923.3335 | https://cables.fibrain.com/produkt/y1d-color-code,746.html |  | Bęben | 105 | 1000 | 450 | JAS
SM G657A2 | MDC-FM-012-EM3-0XC1CBKPP | FIBRAIN ŚWIATŁOWÓD MDC-FM SM 12* 9/125 G.657A2 1M12F ESM 1,3 800N | https://cables.fibrain.com/uploads/produkty_rows/719/doc_en-6156f5daecdaa.pdf?v38 | 1.047 | km | 2299 | 2407.053 | https://cables.fibrain.com/produkt/pp-color-code,728.html |  | Bęben | 39 | 800 | 500 | RZE
SM G657A2 | MDC-FM-012-EM3-0XC1CBKPP-079-21 | FIBRAIN ŚWIATŁOWÓD MDC-FM SM 12* 9/125 G.657A2 1M12F ESM 1,3 800N |  | 2.03 | km | 1495.6 | 3036.068 |  |  | Bęben | 224 | 1200 | 500 | RZE
SM G657A1 | MDC-FM-048-DM5-0XC4CBKPP | FIBRAIN ŚWIATŁOWÓD MDC-FM SM 48* 9/125 G.657A1 4M12F TMG 1,3 1000N | https://fibrain.pl/produkt/mdc-fm-esm-1-3mm-duct-cable/ | 1.176 | km | 2903.19 | 3414.1514 | https://cables.fibrain.com/produkt/pp-color-code,728.html |  | Bęben | 86 | 900 | 400 | JAS
SM G657A1 | MDC-FM-048-DMA-0XC4CBKPP | FIBRAIN ŚWIATŁOWÓD MDC-FM SM 48* 9/125 G.657A1 4M12F TMG 1,3 1000N | https://fibrain.pl/produkt/mdc-fm-esm-1-3mm-duct-cable/ | 1.495 | km | 2097.73 | 3136.1064 | https://cables.fibrain.com/produkt/pp-color-code,728.html |  | Bęben | 105 | 900 | 400 | RZE
SM G657A2 | MDC-FM-072-EM-0XC6CBKPP | FIBRAIN ŚWIATŁOWÓD MDC-FM SM 72* 9/125 G.657A2 6M12F ESM 1,4 1600N | https://cables.fibrain.com/uploads/produkty_rows/540/doc_en-616579f0309ff.pdf?v38 | 0.446 | km | 5570 | 2484.22 | https://cables.fibrain.com/produkt/pp-color-code,728.html |  | Bęben | 67 | 800 | 500 | ROGPO
SM G652D | MDC-FM-072-AMG-0XC6CBKD6D1-079-21 | FIBRAIN ŚWIATŁOWÓD MDC-FM SM 72* 9/125 G.652D 6M12F ESM 1,3 1600N | Zapytaj o kartę katalogową | 1.027 | km | 4039.62 | 4148.6897 |  |  | Bęben | 100 | 800 | 400 | JAS
SM G652D | MDC-FM-144-AM3-0XCCCBKD1D1 | FIBRAIN ŚWIATŁOWÓD MDC-FM SM 144* 9/125 G.652D 12M12F ESM 1,3 2200N | Zapytaj o kartę katalogową | 1.421 | km | 3902.55 | 5545.5236 | https://cables.fibrain.com/produkt/d1d1-color-code,725.html |  | Bęben | 187 | 900 | 400 | JAS
SM G652D | MK-LXS7-096-A-0X1148CBKTT | METROJET ŚWIATŁOWÓD MK-LXS7 SM 96* 9/125 G.652D 8T12F TUBA 1,45 1200N | https://fibrain.pl/produkt/mk-lxs7-duct-microcable-2/ | 0.999 | km | 3776.92 | 3773.1431 | https://fibrain.com/wp-content/uploads/2022/06/DSH_Colors_CODE_TT-1.pdf |  | Bęben
|  |  |  | 6.006 | km | 3776.92 | 22684.1815 |  |  | Bęben
|  |  |  | 5.607 | km | 3776.92 | 21177.1904 |  |  | Bęben
|  |  |  | 6.049 | km | 3776.92 | 22846.5891 |  |  | Bęben
|  |  |  | 5.601 | km | 3776.92 | 21154.5289 |  |  | Bęben
|  |  |  | 6.065 | km | 3776.92 | 22907.0198 |  |  | Bęben
|  |  |  | 6.008 | km | 3776.92 | 22691.7354 |  |  | Bęben
|  |  |  | 6.019 | km | 5646.58 | 33986.765 |  |  | Bęben
|  |  |  | 6.02 | km | 5646.58 | 33992.4116 |  |  | Bęben
|  |  |  | 6.05 | km | 5646.58 | 34161.809 |  |  | Bęben
|  |  |  | 6.019 | km | 5646.58 | 33986.765 |  |  | Bęben
|  |  |  | 6.03 | km | 5646.58 | 34048.8774 |  |  | Bęben
|  |  |  | 6.011 | km | 5646.58 | 33941.5924 |  |  | Bęben
|  |  |  | 6.122 | km | 5646.58 | 34568.3628 |  |  | Bęben
|  |  |  | 6.079 | km | 5646.58 | 34325.5598 |  |  | Bęben
|  |  |  | 6.095 | km | 5646.58 | 34415.9051 |  |  | Bęben
|  |  |  | 6.02 | km | 5646.58 | 33992.4116 |  |  | Bęben
SM G652D | MK-LXS6-048-A-0X1144CBKTT | METROJET ŚWIATŁOWÓD MK-LXS6 SM 48* 9/125 G.652D 4T12F TUBA 1,45 650N | https://fibrain.com/product/mk-lxs6-duct-microcable/ | 2.206 | km | 2336.84 | 5155.069 | https://fibrain.com/wp-content/uploads/2022/06/DSH_Colors_CODE_TT-1.pdf |  | Bęben
|  |  |  | 1.52 | km | 2336.84 | 3551.9968 |  |  | Bęben
|  |  |  | 12.111 | km | 2773 | 33583.803 |  |  | Bęben
|  |  |  | 12.118 | km | 2773 | 33603.214 |  |  | Bęben
|  |  |  | 12.112 | km | 2773 | 33586.576 |  |  | Bęben
SM G657A1 | MK-LXS6-012-D-0X1141CBKTT | METROJET ŚWIATŁOWÓD MK-LXS6 SM 12* 9/125 G.657A1 1T12F TUBA 1,45 650N | https://fibrain.com/product/mk-lxs6-duct-microcable/ | 6.326 | km | 1453.24 | 9193.1962 | https://fibrain.com/wp-content/uploads/2022/06/DSH_Colors_CODE_TT-1.pdf |  | Bęben
SM G652D | MK-LXS6-024-A-0X1142CBKTT | METROJET ŚWIATŁOWÓD MK-LXS6 SM 24* 9/125 G.652D 2T12F TUBA 1,45 650N | https://fibrain.com/product/mk-lxs6-duct-microcable/ | 6.167 | km | 1885.64 | 11628.7419 | https://fibrain.com/wp-content/uploads/2022/06/DSH_Colors_CODE_TT-1.pdf |  | Bęben
|  |  |  | 6.068 | km | 1885.64 | 11442.0635 |  |  | Bęben
SM G657A2 | MK-DX26-12-E-0XC17BKNT | METROJET ŚWIATŁOWÓD MK-DX26 SM 12* 9/125 G.657A2 CT TUBA 1,7 | https://fibrain.pl/produkt/mk-dx-drop-microcable/ | 3.069 | km | 1454.18 | 4462.8784 | https://fibrain.com/wp-content/uploads/2022/06/DSH_Colors_CODE_TT-1.pdf |  | Bęben
|  |  |  | 1.686 | km | 1454.18 | 2451.7475 |  |  | Bęben
|  |  |  | 6.209 | km | 1454.18 | 9029.0036 |  |  | Bęben
|  |  |  | 6.25 | km | 1454.18 | 9088.625 |  |  | Bęben
SM G652D | MK-LXS8-144-A-0X114CCBKTT | METROJET ŚWIATŁOWÓD MK-LXS8 SM 144* 9/125 G.652D 12T12F TUBA 1,45 1500N | https://fibrain.pl/produkt/mk-lxs7-duct-microcable/ | 5.505 | km | 7080.55 | 38978.4278 | https://fibrain.com/wp-content/uploads/2022/06/DSH_Colors_CODE_TT-1.pdf |  | Bęben
|  |  |  | 6.031 | km | 7080.55 | 42702.7971 |  |  | Bęben
SM G652D | AERO-DDF03-S-024-A-0X0232CBKTT | FIBRAIN ŚWIATŁOWÓD AERO-DDF03-S SM 24* 9/125 G.652D 2T12F TUBA 2,3 1800N | https://fibrain.pl/produkt/aero-ddf03-flat-drop-cable/ | 4.01 | km | 2467.5 | 9894.675 | https://fibrain.com/wp-content/uploads/2022/06/DSH_Colors_CODE_TT-1.pdf |  | Bęben
|  |  |  | 4.01 | km | 2467.5 | 9894.675 |  |  | Bęben
|  |  |  | 4.01 | km | 2467.5 | 9894.675 |  |  | Bęben
|  |  |  | 4.01 | km | 2467.5 | 9894.675 |  |  | Bęben
|  |  |  | 4.034 | km | 2467.5 | 9953.895 |  |  | Bęben
|  |  |  | 4.08 | km | 2467.5 | 10067.4 |  |  | Bęben
|  |  |  | 4.08 | km | 2467.5 | 10067.4 |  |  | Bęben
|  |  |  | 4.069 | km | 2467.5 | 10040.2575 |  |  | Bęben
|  |  |  | 4.07 | km | 2467.5 | 10042.725 |  |  | Bęben
|  |  |  | 3.57 | km | 2467.5 | 8808.975 |  |  | Bęben
|  |  |  | 4 | km | 2467.5 | 9870 |  |  | Bęben
SM G657A1 | MK-LX6-024-D-0X1162CBKTT-PR1 | METROJET ŚWIATŁOWÓD MK-LX6 SM 24* 9/125 G.657A1 2T12F TUBA 1,6 750N | Zapytaj o kartę katalogową | 0.984 | km | 2940.35 | 2893.3044 | https://fibrain.com/wp-content/uploads/2022/06/DSH_Colors_CODE_TT-1.pdf |  | Bęben | 70 | 800 | 400 | RZE
SM G652D | MK-LX6-036-A-0X1163CBKTT | METROJET ŚWIATŁOWÓD MK-LX6 SM 36* 9/125 G.652D 3T12F TUBA 1,6 750N | https://cables.fibrain.com/uploads/produkty_rows/324/doc_en-6047301ea3208.pdf?v38 | 0.288 | km | 1680 | 483.84 | https://fibrain.com/wp-content/uploads/2022/06/DSH_Colors_CODE_TT-1.pdf |  | Bęben | 40 | 900 | 400 | RZE
SM G652D | MK-LX8-144-A-0X116CCBKTT | METROJET ŚWIATŁOWÓD MK-LX8 SM 144* 9/125 G.652D 12T12F TUBA 1,6 2500N | https://cables.fibrain.com/uploads/produkty_rows/324/doc_en-61657ab70ce09.pdf?v38 | 0.233 | km | 5799.6 | 1351.3068 | https://fibrain.com/wp-content/uploads/2022/06/DSH_Colors_CODE_TT-1.pdf |  | Bęben | 67 | 1000 | 450 | RZE
|  |  |  | 0.2 | km | 5799.6 | 1159.92 |  |  | Bęben | 20 | 600 | 400 | RZE
SM G652D | MK-LXL8-144-A-0X1226OBKTT | METROJET ŚWIATŁOWÓD MK-LXL8 SM 144* 9/125 G.652D 6T24F TUBA 2,2 1000N | https://cables.fibrain.com/uploads/produkty_rows/720/doc_en-61cc12e244792.pdf?v38 | 1.062 | km | 2630 | 2793.06 | https://fibrain.com/wp-content/uploads/2022/06/DSH_Colors_CODE_TT-1.pdf |  | Bęben | 97 | 800 | 500 | ROGPO
SM G652D | MK-LXS6-006-A-0X11416BKTT | METROJET ŚWIATŁOWÓD MK-LXS6 SM 6* 9/125 G.652D 1T6F TUBA 1,45 650N | https://fibrain.pl/wp-content/uploads/2021/11/DSH_MK-LXS6_T14_PL.pdf | 6.023 | km | 846.49 | 5098.4093 | https://fibrain.com/wp-content/uploads/2022/06/DSH_Colors_CODE_TT-1.pdf |  | Bęben
|  |  |  | 6.148 | km | 846.49 | 5204.2205 |  |  | Bęben
|  |  |  | 6.024 | km | 846.49 | 5099.2558 |  |  | Bęben
|  |  |  | 6.136 | km | 846.49 | 5194.0626 |  |  | Bęben
|  |  |  | 6.028 | km | 846.49 | 5102.6417 |  |  | Bęben
|  |  |  | 6.147 | km | 846.49 | 5203.374 |  |  | Bęben
|  |  |  | 5.701 | km | 846.49 | 4825.8395 |  |  | Bęben
|  |  |  | 5.561 | km | 846.49 | 4707.3309 |  |  | Bęben
|  |  |  | 2.107 | km | 846.49 | 1783.5544 |  |  | Bęben
SM G657A1 | MK-LXS6-024-D-0X1142CBKTT-PR1 | METROJET ŚWIATŁOWÓD MK-LXS6 SM 24* 9/125 G.657A1 2T12F TUBA 1,45 650N | https://fibrain.pl/produkt/mk-lxs6-duct-microcable/ | 0.553 | km | 2977.74 | 1646.6902 | https://fibrain.com/wp-content/uploads/2022/06/DSH_Colors_CODE_TT-1.pdf |  | Bęben | 50 | 800 | 500 | RZE
|  |  |  | 0.996 | km | 2977.74 | 2965.829 |  |  | Bęben | 25 | 800 | 500 | RZE
SM G652D | MK-LXS6-072-A-0X1146CBKTT | METROJET ŚWIATŁOWÓD MK-LXS6 SM 72* 9/125 G.652D 6T12F TUBA 1,45 650N | https://cables.fibrain.com/uploads/produkty_rows/324/doc_en-61657ab710704.pdf?v38 | 0.358 | km | 2532.3 | 906.5634 | https://fibrain.com/wp-content/uploads/2022/06/DSH_Colors_CODE_TT-1.pdf |  | Bęben | 59 | 1000 | 450 | RZE
|  |  |  | 0.233 | km | 2532.3 | 590.0259 |  |  | Bęben | 36 | 900 | 400 | RZE
|  |  |  | 0.449 | km | 2532.3 | 1137.0027 |  |  | Bęben | 36 | 800 | 500 | RZE
SM G652D | MK-LXS7-036-A-0X1143CBKBIT | METROJET ŚWIATŁOWÓD MK-LXS7 SM 36* 9/125 G.652D 3T12F TUBA 1,45 1200N | https://cables.fibrain.com/uploads/produkty_rows/324/doc_en-6047301eadae1.pdf?v38 | 0.492 | km | 3521 | 1732.332 | https://cables.fibrain.com/produkt/bi-color-code,738.html | https://cables.fibrain.com/produkt/t-telecom-fiber,544.html | Bęben | 56 | 800 | 500 | RZE
SM G657A1 | MK-LXS10-288-A-0X214OCBKVV-079-21 | METROJET ŚWIATŁOWÓD MK-LXS10 SM 288* 9/125 G.652D 24T12F TUBE 1,4 1000N | https://cables.fibrain.com/uploads/produkty_rows/720/doc_en-6156ef330c10d.pdf?v38 | 0.666 | km | 9654.9 | 6430.1634 | https://cables.fibrain.com/produkt/vv-color-code,730.html |  | Bęben | 251.48 | 1200 | 500 | RZE
|  |  |  | 0.511 | km | 9654.9 | 4933.6539 |  |  | Bęben | 43.792 | 800 | 500 | RZE
SM G655 and G652D | MK-LXS-TKT-066-BAA-0X114162C4634BKEBM | METROJET ŚWIATŁOWÓD MK-LXS-TKT SM 66F 9/125 1T6F G.655 2T12F G.652D 3T4F G.652D 4T6F G.652D TUBA 1,4 1500N | https://cables.fibrain.com/uploads/produkty_rows/720/doc_en-61768a91eee7a.pdf?v38 | 0.206 | km | 3358.5 | 691.851 | https://cables.fibrain.com/produkt/ebm-color-code,739.html |  | Bęben | 49 | 900 | 400 | RZE
SM G657A1 | MK-UX8-048-U-0X2124CBKTT | METROJET ŚWIATŁOWÓD MK-UX8 SM 48F G.657A1 200UM TUBA 1.2 | https://cables.fibrain.com/uploads/produkty_rows/324/doc_en-61485450d775d.pdf?v38 | 1.267 | km | 3885.5 | 4922.9285 | https://fibrain.com/wp-content/uploads/2022/06/DSH_Colors_CODE_TT-1.pdf |  | Bęben | 98 | 800 | 500 | RZE
SM G657A2 | VC-D40-01-EC-0LWRT-079-21 | FIBRAIN ŚWIATŁOWÓD VC-D40 SM 1* 9/125 G.657A2 ES TUBA 0,9 420N | https://cables.fibrain.com/uploads/produkty_rows/722/doc_en-61b08c7d5b695.pdf?v38 | 0.642 | km | 400 | 256.8 | https://cables.fibrain.com/produkt/t-telecom-fiber,544.html |  | Bęben | 21 | 800 | 450 | ROGPO
|  |  |  | 1.29 | km | 400 | 516 |  |  | Bęben | 31 | 800 | 450 | ROGPO
|  |  |  | 2.7486 | km | 400 | 1099.44 |  |  | Bęben | 54 | 800 | 450 | ROGPO
SM G657A2 | VC-T501-002-EM3-XL012-BKPP-079-21 | FIBRAIN ŚWIATŁOWÓD VC-T501 SM 2* 9/125 G.657A2 MODUŁ 0,9 800N | Zapytaj o kartę katalogową | 6.997 | km | 747.74 | 5231.9368 | https://cables.fibrain.com/produkt/pp-color-code,728.html |  | Bęben | 220 | 900 | 400 | JAS
|  |  |  | 0.501 | km | 747.74 | 374.6177 |  |  | Bęben | 21 | 600 | 400 | JAS
|  |  |  | 0.499 | km | 747.74 | 373.1223 |  |  | Bęben | 21 | 600 | 400 | JAS
SM G657A2 | VC-T60-004-EM3-XL014-BKFF-079-21 | FIBRAIN ŚWIATŁOWÓD VC-T60 SM 4* 9/125 G.657A2 ESM 0,9 800N | https://cables.fibrain.com/uploads/produkty_rows/721/doc_en-61b08e29299b8.pdf?v38 | 0.732 | km | 880 | 644.16 | https://cables.fibrain.com/produkt/f-ftth,549.html |  | Bęben | 52 | 900 | 400 | JAS
|  |  |  | 0.231 | km | 880 | 203.28 |  |  | Bęben | 17 | 800 | 450 | JAS
|  |  |  | 0.746 | km | 880 | 656.48 |  |  | Bęben | 32 | 800 | 450 | JAS
|  |  |  | 0.752 | km | 880 | 661.76 |  |  | Bęben | 32 | 800 | 450 | JAS
|  |  |  | 0.215 | km | 880 | 189.2 |  |  | Bęben | 17 | 800 | 450 | JAS
SM G657A2 | VC-T60-004-EC-XL011-BKFF-079-21 | FIBRAIN ŚWIATŁOWÓD VC-T60 SM 1* 9/125 G.657A2 ES TUBA 0,9 800N | https://cables.fibrain.com/uploads/produkty_rows/721/doc_en-61b08e29299b8.pdf?v38 | 0.467 | km | 500 | 233.5 | https://cables.fibrain.com/produkt/f-ftth,549.html |  | Bęben | 20 | 800 | 450 | ROGPO
SM G657A2 | VC-T60-002-EM3-XL012-BKPP. | FIBRAIN ŚWIATŁOWÓD VC-T60 SM 2* 9/125 G.657A2 ESM 0,9 800N | https://cables.fibrain.com/uploads/produkty_rows/721/doc_en-61768b080a257.pdf?v38 | 202.832 | km | 1191.4 | 241654.0448 | https://cables.fibrain.com/produkt/pp-color-code,728.html |  | Bęben | Sections bettween 200m - 400m |  |  | RZE
SM G657A2 | VC-T60-002-EM-XL012-BKPP | FIBRAIN ŚWIATŁOWÓD VC-T60 SM 2* 9/125 G.657A2 ESM 0,9 800N | https://cables.fibrain.com/uploads/produkty_rows/529/doc_en-60472c91106bd.pdf?v38 | 7.197 | km | 1002.9 | 7217.8713 | https://cables.fibrain.com/produkt/pp-color-code,728.html |  | Bęben | Sections bettween 200m - 400m |  |  | RZE
SM G657A2 | VC-T60-002-EM3-XL012-BKPP-FL | FIBRAIN ŚWIATŁOWÓD VC-T60 SM 2* 9/125 G.657A2 ESM 0,9 800N | https://cables.fibrain.com/uploads/produkty_rows/721/doc_en-61768b080a257.pdf?v38 | 135.81 | km | 1100.8 | 149499.648 | https://cables.fibrain.com/produkt/pp-color-code,728.html |  | Bęben | Sections bettween 200m - 400m |  |  | RZE
SM G657A2 | VC-T60-004-EM3-XL014-BKPP-FL | FIBRAIN ŚWIATŁOWÓD VC-T60 SM 4* 9/125 G.657A2 ESM 0,9 800N | https://cables.fibrain.com/uploads/produkty_rows/721/doc_en-61768b080a257.pdf?v38 | 3.28 | km | 1148.7 | 3767.736 | https://cables.fibrain.com/produkt/pp-color-code,728.html |  | Bęben | Sections bettween 200m - 400m |  |  | RZE
SM G657A1 | VC-D30-01-DB-0LWD | FIBRAIN ŚWIATŁOWÓD VC-D30 SM 1* 9/125 G.657A1 ST TUBA 0,9 170N | https://fibrain.pl/produkt/vc-d30-kabel-abonencki/ | 0.106 | km | 349.5 | 37.047 | https://cables.fibrain.com/produkt/d-datacom,547.html |  | Bęben | 3 | 600 | 300 | RZE
|  |  |  | 0.292 | km | 349.5 | 102.054 |  |  | Bęben | 6.5 | 600 | 300 | RZE
|  |  |  | 0.189 | km | 349.5 | 66.0555 |  |  | Bęben | 6 | 600 | 300 | RZE
|  |  |  | 0.29 | km | 349.5 | 101.355 |  |  | Bęben | 6.5 | 600 | 300 | RZE
MM OM4 | VC-DCY-02-L0-0LWD | FIBRAIN ŚWIATŁOWÓD VC-DCY MM 2* 50/125 OM4 100N | https://fibrain.pl/produkt/vc-dcy-flat-drop-cable/ | 0.548 | km | 952.6 | 522.0248 | https://cables.fibrain.com/produkt/d-datacom,547.html |  | Bęben | 10 | 600 | 300 | RZE
|  |  |  | 0.151 | km | 952.6 | 143.8426 |  |  | Bęben | 7 | 600 | 300 | RZE
SM G652D | DAC-12-A-0XC20BKYDG | FIBRAIN ŚWIATŁOWÓD FTTA-DAC SM 12* 9/125 G.652D CT TUBA 2,0 800N | https://fibrain.com/wp-content/uploads/2021/10/DSH_FTTA-DAC_T20-26_EN.pdf | 0.286 | km | 2158.2 | 617.2452 | https://cables.fibrain.com/produkt/dg-color-code,743.html |  | Bęben | 67 | 800 | 400 | RZE
SM G657A1 | EAC-RAS-024-DB-0L001-WFF | FIBRAIN ŚWIATŁOWÓD EAC-RAS 24*9/125 G.657A1 ST TUBA 0,9 600 N | https://fibrain.pl/produkt/eac-ras-kabel-latwego-dostepu/ | 1.366 | km | 3436.53 | 4694.3 | https://fibrain.com/wp-content/uploads/2022/06/DSH_Colors_CODE_F.pdf |  | Bęben | 245 | 1200 | 500 | RZE
SM G657A2 | EAC-RAM-012-EM3-0L026-WPP-079-21 | FIBRAIN ŚWIATŁOWÓD EAC-RAM 12*9/125 G.657A2 2M6F MODUŁ ESM 1,0 400 N | https://cables.fibrain.com/uploads/produkty_rows/722/doc_en-61b090c8e00e2.pdf?v38 | 0.395 | km | 1790 | 707.05 | https://cables.fibrain.com/produkt/pp-color-code,728.html |  | Bęben | 47 | 900 | 400 | RZE
|  |  |  | 1.02 | km | 1790 | 1825.8 |  |  | Bęben | 120 | 1400 | 600 | RZE
SM G657A2 | EAC-RAM-012-EM3-0L01C-WPP-079-21 | FIBRAIN ŚWIATŁOWÓD EAC-RAM 12*9/125 G.657A2 1M12F MODUŁ ESM 1,3 400 N | https://cables.fibrain.com/uploads/produkty_rows/722/doc_en-61b090c8e00e2.pdf?v38 | 0.133 | km | 1645.4 | 218.8382 | https://cables.fibrain.com/produkt/pp-color-code,728.html |  | Bęben | 135 | 1400 | 600 | RZE
|  |  |  | 0.554 | km | 1645.4 | 911.5516 |  |  | Bęben | 164 | 1400 | 600 | RZE

## Aktywa
Typ produktu | Kod produktu | Opis produktu | Karta katalogowa | Ilość | Jednostka | Cena jednostkowa PLN | Wartość PLN | Pakowanie | Wymiary opakowania - 1szt. (mm) | Waga - 1szt. (kg) | Opakowanie zbiorcze (ilość szt. w opakowaniu) | Wymiary opakowania zbiorczego (cm) | Waga opakowania zbiorczego (kg) | Magazyn
Customer Premises Equipment | BIL-6801VNL | ROUTER 1XWAN 10/100/1000 + 4X10/100/1000 LAN + 1XFXS(VOIP) + WIFI 2X2 300MB/S (DETACHABLE ANTENNAS) | https://active.fibrain.com/produkt/billion-6800-series,476.html | 22 | szt. | 105 | 2310 | Pudełko | 200x275x120 | 0.9 | 10 | 29x64x44 | 10.25 | ROGPO / RZE
GPON Optical Network Termination | FCMN1-WF | CATV RECEIVER, 860MHZ, 1 RF PORT, WITH FTTH/CATV TRIPLEXER, OPTICAL INPUT SIMPLEX SC APC, EXTERNAL PSU |  | 1 | szt. | 273.59 | 273.59 | Pudełko | 165x175x60 | 0.4 | - | - | - | RZE
Moduły optyczne SFP | DAS-V2XXX-1GPON-S | 1-PORT GPON (SC/APC-TYPE) UPLINK MODULE |  | 5 | szt. | 110.25 | 551.25 | Pudełko | 155x240x65 | 0.25 | - | - | - | ROGPO
Moduły optyczne SFP | DAS-V2XXX-SFP | 1-PORT 1G SFP UPLINK BLANK MODULE |  | 1 | szt. | 40.95 | 40.95 | Pudełko | 155x240x65 | 0.25 | - | - | - | ROGPO
Moduły optyczne SFP | DAS-V58XX-SFP-GPON-OLT-B+ | DASAN GPON SFP OLT 1490/1310 B+ |  | 3 | szt. | 94.5 | 283.5 | Pudełko | - | 0.35 | - | - | - | ROGPO
Moduły optyczne | FTF-S1XG-B23Y-020D-AL | FIBRAIN SFP+ WDM 10 GBPS SMF 20KM TX:1270 / RX:1330 LC SIMPLEX DDMI ALCATEL LUCENT | https://active.fibrain.com/uploads/pliki/Aktywa/Moduly%20optyczne/datasheet/en/sfp_plus/10g/bidi/DSH_FTF-S1XG-B23Y-020D.pdf | 1 | szt. | 219.373 | 219.373 | Pudełko | 80x120x22 | 0.037 | - | - | - | RZE
Moduły optyczne | FTF-S1XG-B32Y-020D-EM | FIBRAIN SFP+ WDM 10 GBPS SMF 20KM TX:1330 / RX:1270 LC SIMPLEX DDMI EXTREME NETWORKS | https://active.fibrain.com/uploads/pliki/Aktywa/Moduly%20optyczne/datasheet/en/sfp_plus/10g/bidi/DSH_FTF-S1XG-B32Y-020D.pdf | 1 | szt. | 210 | 210 | Pudełko | 80x120x22 | 0.037 | - | - | - | ROGPO
Moduły optyczne | FTF-S1XG-C55L-040D-AL | FIBRAIN MODULE SFP+, 10GBASE-ER, CWDM, TX:1551NM, SMF, LC DUPLEX, 16DB(40KM), DDMI, FOR ALCATEL | https://active.fibrain.com/uploads/pliki/Aktywa/Moduly%20optyczne/datasheet/en/sfp_plus/10g/cwdm/DSH_FTF-S1XG-CxxL-16BD.pdf | 1 | szt. | 420 | 420 | Pudełko | 80x120x22 | 0.037 | - | - | - | ROGPO
Moduły optyczne | FTF-S1XG-D31L-080DI-AL | FIBRAIN SFP+ 10GBASE-ER / 10G FIBRECHANNEL DWDM CHANNEL 31 1552.52NM SMF LC DUPLEX 80KM 24DB DDMI INDUSTRIAL (-40~85°C) FOR ALCATEL | https://active.fibrain.com/uploads/pliki/Aktywa/Moduly%20optyczne/datasheet/en/sfp_plus/10g/dwdm/DSH_FTF-S1XG-DxxL-24BD.pdf | 1 | szt. | 525 | 525 | Pudełko | 80x120x22 | 0.037 | - | - | - | ROGPO
Moduły optyczne | FTF-S1XG-D37L-040DI | FIBRAIN SFP+ 10GBASE-ER / 10G FIBRECHANNEL DWDM CHANNEL 37 1547.72NM SMF LC DUPLEX 40KM 18DB DDMI INDUSTRIAL (-40~85°C) FOR ALCATEL | https://active.fibrain.com/uploads/pliki/Aktywa/Moduly%20optyczne/datasheet/en/sfp_plus/10g/dwdm/DSH_FTF-S1XG-DxxL-16BD.pdf | 1 | szt. | 420 | 420 | Pudełko | 80x120x22 | 0.037 | - | - | - | ROGPO
Moduły optyczne | FTF-S1XG-D58L-040D-CI | SFP+ FIBRAIN 10 GBPS DWDM ITU CHANNEL 58 1531.12NM 40KM LC DUPLEX CISCO | https://active.fibrain.com/uploads/pliki/Aktywa/Moduly%20optyczne/datasheet/en/sfp_plus/10g/dwdm/DSH_FTF-S1XG-DxxL-16BD.pdf | 1 | szt. | 420 | 420 | Pudełko | 80x120x22 | 0.037 | - | - | - | ROGPO
Moduły optyczne | FTH-M01T-S85M-10MD-CI | FIBRAIN QSFP28 MODULE, 100GBASE-SR, 850NM, MMF, MPO/MPT, 100M, DDMI, FOR CISCO | https://active.fibrain.com/uploads/pliki/Aktywa/Moduly%20optyczne/datasheet/en/qsfp/dual/DSH_FTH-M01T-S85M-10MD.pdf | 2 | szt. | 518.518 | 1037.036 | Pudełko |  |  | - | - | - | RZE
Moduły optyczne | FTH-M01T-S85M-10MD-JU | FIBRAIN QSFP28 MODULE, 100GBASE-SR, 850NM, MMF, MPO/MPT, 100M, DDMI, FOR JUNIPER | https://active.fibrain.com/uploads/pliki/Aktywa/Moduly%20optyczne/datasheet/en/qsfp/dual/DSH_FTH-M01T-S85M-10MD.pdf | 2 | szt. | 518.4905 | 1036.981 | Pudełko |  |  | - | - | - | RZE
Moduły optyczne | FT2-S1XG-S31L-010D-CI | FIBRAIN X2 10GBASE-LR 1310NM SMF 10KM LC DUPLEX DDMI FOR CISCO | https://active.fibrain.com/uploads/pliki/Aktywa/Moduly%20optyczne/datasheet/en/x2/dual/DSH_FT2-S1XG-S31Q-010D.pdf | 1 | szt. | 210 | 210 | Pudełko | 90x115x30 | 0.17 | - | - | - | ROGPO
Moduły optyczne | FTS-R27G-C51L-24BD-HU | FIBRAIN SFP MODULE, MULTIRATE 155MB~2.67GB, CWDM, TX:1511NM, BULT-IN ISOLATOR, SMF, LC DUPLEX, 24DBM (40KM), DDMI, HUAWEI |  | 2 | szt. | 156.607 | 313.214 | Pudełko | 53x117x25 | 0.035 | - | - | - | RZE
Moduły optyczne | FTS-R27G-C53L-24BD-HU | FIBRAIN SFP MODULE, MULTIRATE 155MB~2.67GB, CWDM, TX:1531NM, BULT-IN ISOLATOR, SMF, LC DUPLEX, 24DBM (40KM), DDMI, FOR HUAWEI |  | 2 | szt. | 156.6125 | 313.225 | Pudełko | 53x117x25 | 0.035 | - | - | - | RZE
Moduły optyczne | FTS-R27G-C55L-24BD-HU | FIBRAIN SFP MODULE, MULTIRATE 155MB~2.67GB, CWDM, TX:1551NM, BULT-IN ISOLATOR, SMF, LC DUPLEX, 24DBM (40KM), DDMI, FOR HUAWEI |  | 30 | szt. | 165.6175 | 4968.524 | Pudełko | 53x117x25 | 0.035 |  |  |  | RZE
Moduły optyczne | FTS-S12G-B34Y-020D-RA | FIBRAIN SFP MODULE, 1000BASE-BX / FIBRECHANNEL, WDM, TX:1310NM, SMF, LC SIMPLEX, 20KM (13DBM), DDMI, FOR RAD | https://active.fibrain.com/uploads/pliki/Aktywa/Moduly%20optyczne/datasheet/en/sfp/gigabit/bidi/DSH_FTS-S12G-B34Y-020.pdf | 2 | szt. | 33.9075 | 67.815 | Pudełko | 53x117x25 | 0.035 | - | - | - | RZE
Moduły optyczne | FTS-S12G-B35Y-020DI-AT | FIBRAIN SFP MODULE, 1000BASE-BX / FIBRECHANNEL, WDM, TX:1310NM, SMF, LC SIMPLEX, 20KM (13DBM), DDMI, INDUSTRIAL TEMPERATURES, FOR ACCEED TECHNOLOGIES | https://active.fibrain.com/uploads/pliki/Aktywa/Moduly%20optyczne/datasheet/en/sfp/gigabit/bidi/DSH_FTS-S12G-B35Y-020.pdf | 1 | szt. | 42.273 | 42.273 | Pudełko | 53x117x25 | 0.035 | - | - | - | RZE
Moduły optyczne | FTS-S12G-B35Y-020DI-RN | FIBRAIN SFP MODULE, 1000BASE-BX / FIBRECHANNEL, WDM, TX:1310NM, SMF, LC SIMPLEX, 20KM (13DBM), DDMI, INDUSTRIAL TEMPERATURES, FOR RAD NETWORKS | https://active.fibrain.com/uploads/pliki/Aktywa/Moduly%20optyczne/datasheet/en/sfp/gigabit/bidi/DSH_FTS-S12G-B35Y-020.pdf | 2 | szt. | 42.273 | 84.546 | Pudełko | 53x117x25 | 0.035 | - | - | - | RZE
Moduły optyczne | FTS-S12G-B43Y-020D-MV | FIBRAIN SFP MODULE, 1000BASE-BX / FIBRECHANNEL, WDM, TX:1490NM, SMF, LC SIMPLEX, 20KM (13DBM), DDMI, FOR MRV | https://active.fibrain.com/uploads/pliki/Aktywa/Moduly%20optyczne/datasheet/en/sfp/gigabit/bidi/DSH_FTS-S12G-B43Y-020.pdf | 1 | szt. | 57.838 | 57.838 | Pudełko | 53x117x25 | 0.035 | - | - | - | RZE
Moduły optyczne | FTS-S12G-B53Y-020DI-AL | FIBRAIN SFP MODULE, 1000BASE-BX / FIBRECHANNEL, WDM, TX:1550NM, SMF, LC SIMPLEX, 20KM (13DBM), DDMI, INDUSTRIAL TEMPERATURES, FOR ALCATEL-LUCENT | https://active.fibrain.com/uploads/pliki/Aktywa/Moduly%20optyczne/datasheet/en/sfp/gigabit/bidi/DSH_FTS-S12G-B53Y-020.pdf | 2 | szt. | 57.75 | 115.5 | Pudełko | 53x117x25 | 0.035 | - | - | - | ROGPO
Moduły optyczne | FTS-S12G-B53Y-020DI-HU | FIBRAIN SFP MODULE, 1000BASE-BX / FIBRECHANNEL, WDM, TX:1550NM, SMF, LC SIMPLEX, 20KM (13DBM), DDMI, INDUSTRIAL TEMPERATURES, FOR HUAWEI | https://active.fibrain.com/uploads/pliki/Aktywa/Moduly%20optyczne/datasheet/en/sfp/gigabit/bidi/DSH_FTS-S12G-B53Y-020.pdf | 1 | szt. | 57.75 | 57.75 | Pudełko | 53x117x25 | 0.035 | - | - | - | ROGPO
Moduły optyczne | FTS-S12G-C55L-28BDI-OA | FIBRAIN SFP MODULE, 1000BASE-ZX / FIBRECHANNEL, CWDM, TX:1551NM, BULT-IN ISOLATOR, SMF, LC DUPLEX, 28DBM (80KM), DDMI, INDUSTRIAL TEMPERATURES, FOR ORANGE ACCESS | https://active.fibrain.com/uploads/pliki/Aktywa/Moduly%20optyczne/datasheet/en/sfp/gigabit/cwdm/DSH_FTS-S12G-CxxL-28B.pdf | 2 | szt. | 136.5 | 273 | Pudełko | 53x117x25 | 0.035 | - | - | - | ROGPO
Moduły optyczne | FTS-S12G-C55L-32BDI-OA | FIBRAIN SFP MODULE, 1000BASE-ZX / FIBRECHANNEL, CWDM, TX:1551NM, BULT-IN ISOLATOR, SMF, LC DUPLEX, 32DBM (120KM), DDMI, INDUSTRIAL TEMPERATURES, FOR ORANGE-ACCESS | https://active.fibrain.com/uploads/pliki/Aktywa/Moduly%20optyczne/datasheet/en/sfp/gigabit/cwdm/DSH_FTS-S12G-CxxL-32B.pdf | 2 | szt. | 168 | 336 | Pudełko | 53x117x25 | 0.035 | - | - | - | ROGPO
Moduły optyczne | FTS-S12G-C57L-32BD-CI | SFP CWDM 1000MB 1570NM 32DB OPTICAL BUDGET ISOLATOR LC DUPLEX DDMI FOR CISCO | https://active.fibrain.com/uploads/pliki/Aktywa/Moduly%20optyczne/datasheet/en/sfp/gigabit/cwdm/DSH_FTS-S12G-CxxL-32B.pdf | 9 | szt. | 168 | 1512 | Pudełko | 53x117x25 | 0.035 | - | - | - | ROGPO
Moduły optyczne | FTS-S12G-C59L-24BD-AL | FIBRAIN SFP MODULE, 1000BASE-EX / FIBRECHANNEL, CWDM, TX:1591NM, BULT-IN ISOLATOR, SMF, LC DUPLEX, 24DBM (40KM), DDMI, ALCATEL | https://active.fibrain.com/uploads/pliki/Aktywa/Moduly%20optyczne/datasheet/en/sfp/gigabit/cwdm/DSH_FTS-S12G-CxxL-24B.pdf | 1 | szt. | 110.25 | 110.25 | Pudełko | 53x117x25 | 0.035 | - | - | - | ROGPO
Moduły optyczne | FTS-S12G-C59L-32BD-CI | SFP CWDM 1000MB 1590NM 32DB OPTICAL BUDGET ISOLATOR LC DUPLEX DDMI FOR CISCO | https://active.fibrain.com/uploads/pliki/Aktywa/Moduly%20optyczne/datasheet/en/sfp/gigabit/cwdm/DSH_FTS-S12G-CxxL-32B.pdf | 2 | szt. | 168 | 336 | Pudełko | 53x117x25 | 0.035 | - | - | - | ROGPO
Moduły optyczne | FTS-S12G-S55L-040D-CI | SFP 1000BASE-EX 1550NM SMF LC DUPLEX 40KM DDMI | https://active.fibrain.com/uploads/pliki/Aktywa/Moduly%20optyczne/datasheet/en/sfp/gigabit/dual/DSH_FTS-S12G-S55L-040.pdf | 1 | szt. | 73.5 | 73.5 | Pudełko | 53x117x25 | 0.035 | - | - | - | ROGPO
Moduły optyczne | FTS-C12G-10M-HP | SFP 1000BASE-T 100M UTP FOR HP | https://active.fibrain.com/uploads/pliki/Aktywa/Moduly%20optyczne/datasheet/en/sfp/gigabit/copper/DSH_FTS-C12G-10M.pdf | 1 | szt. | 47.25 | 47.25 | Pudełko | 53x117x25 | 0.035 | - | - | - | ROGPO
Moduły optyczne | FTS-M12G-S85L-55MD-H3C | SFP 1000BASE-SX 850NM MMF LC DUPLEX 550M DDMI FOR H3C | https://active.fibrain.com/uploads/pliki/Aktywa/Moduly%20optyczne/datasheet/en/sfp/gigabit/dual/DSH_FTS-M12G-S85L-55M.pdf | 1 | szt. | 30.45 | 30.45 | Pudełko | 53x117x25 | 0.035 | - | - | - | ROGPO
Moduły optyczne | FTX-M1XG-S85L-30MD-JU | FIBRAIN XFP MODULE, 10GBASE-SR / 10G FIBRECHANNEL, TX:850NM, MMF, LC DUPLEX, 300M, DDMI, FOR JUNIPER | https://active.fibrain.com/uploads/pliki/Aktywa/Moduly%20optyczne/datasheet/en/xfp/dual/DSH_FTX-M1XG-S85L-30MD.pdf | 10 | szt. | 119.535 | 1195.35 | Pudełko | - | 0.07 | - | - | - | RZE
Moduły optyczne | FTX-S1XG-C47L-080D-AL | FIBRAIN XFP MODULE, 10GBASE-ZR / 10G FIBRECHANNEL, CWDM, 1471NM, SMF, LC DUPLEX, 24DBM (80KM), DDMI, FOR ALCATEL-LUCENT | https://active.fibrain.com/uploads/pliki/Aktywa/Moduly%20optyczne/datasheet/en/xfp/cwdm/DSH_FTX-S1XG-CxxL-24BD.pdf | 2 | szt. | 1577.367 | 3154.734 | Pudełko | - | 0.07 | - | - | - | RZE
Moduły optyczne | FTX-S1XG-C59L-24BD-CI | XFP FIBRAIN MODULE 10 GBPS CWDM SMF 24DBM III-WINDOW LC DUPLEX 1590NM 80KM, WITH DDMI FOR CISCO | https://active.fibrain.com/uploads/pliki/Aktywa/Moduly%20optyczne/datasheet/en/xfp/cwdm/DSH_FTX-S1XG-CxxL-24BD.pdf | 2 | szt. | 2743.345 | 5486.69 | Pudełko | - | 0.07 | - | - | - | RZE
Moduły optyczne | FTX-S1XG-D21L-040D-AL | FIBRAIN XFP FIBRAIN 10 GBPS DWDM ITU CHANEL 21 SMF 40KM, LC DUPLEX FOR ALCATEL-LUCENT | https://active.fibrain.com/uploads/pliki/Aktywa/Moduly%20optyczne/datasheet/en/xfp/dwdm/DSH_FTX-S1XG-DxxL-14BD.pdf | 2 | szt. | 957.264 | 1914.528 | Pudełko | - | 0.07 | - | - | - | RZE
Moduły optyczne | FTX-S1XG-C51L-040D-CI | FIBRAIN XFP MODULE, 10GBASE-ER, CWDM, TX:1511NM, SMF, LC DUPLEX, 16DB(40KM), DDMI, FOR CISCO | https://active.fibrain.com/uploads/pliki/Aktywa/Moduly%20optyczne/datasheet/en/xfp/cwdm/DSH_FTX-S1XG-CxxL-16BD.pdf | 2 | szt. | 420 | 840 | Pudełko | - | 0.07 | - | - | - | ROGPO
Moduły optyczne | FTX-S1XG-C53L-040DI | XFP FIBRAIN MODULE 10 GBPS CWDM SMF 18DB III-WINDOW LC DUPLEX 1531NM DDMI INDUSTRIAL TEMPERATURE | https://active.fibrain.com/uploads/pliki/Aktywa/Moduly%20optyczne/datasheet/en/xfp/cwdm/DSH_FTX-S1XG-CxxL-16BD.pdf | 2 | szt. | 420 | 840 | Pudełko | - | 0.07 | - | - | - | ROGPO
Moduły optyczne | FTX-S1XG-C53L-080DI | XFP FIBRAIN MODULE 10 GBPS CWDM SMF 24DB III-WINDOW LC DUPLEX 1531NM DDMI INDUSTRIAL TEMPERATURE | https://active.fibrain.com/uploads/pliki/Aktywa/Moduly%20optyczne/datasheet/en/xfp/cwdm/DSH_FTX-S1XG-CxxL-24BD.pdf | 2 | szt. | 525 | 1050 | Pudełko | - | 0.07 | - | - | - | ROGPO
Moduły optyczne | FTX-S1XG-C55L-080D-AL | FIBRAIN XFP MODULE, 10GBASE-ZR / 10G FIBRECHANNEL, CWDM, 1551NM, SMF, LC DUPLEX, 24DBM (80KM), DDMI, FOR ALCATEL-LUCENT | https://active.fibrain.com/uploads/pliki/Aktywa/Moduly%20optyczne/datasheet/en/xfp/cwdm/DSH_FTX-S1XG-CxxL-24BD.pdf | 1 | szt. | 525 | 525 | Pudełko | - | 0.07 | - | - | - | ROGPO
Moduły optyczne | FTX-S1XG-C53L-14BD-CI | XFP FIBRAIN MODULE10 GBPS CWDM SMF 14DBM III-WINDOW LC DUPLEX 1530 NM, WITH DDMI FOR CISCO |  | 2 | szt. | 420 | 840 | Pudełko | - | 0.07 | - | - | - | ROGPO
Moduły optyczne | FTX-S1XG-C55L-14BD-JU | XFP FIBRAIN MODULE 10 GBPS CWDM SMF 14DBM III-WINDOW LC DUPLEX 1550 NM, WITH DDMI FOR JUNIPER |  | 1 | szt. | 420 | 420 | Pudełko | - | 0.07 | - | - | - | ROGPO
Moduły optyczne | FTX-S1XG-D21L-040D-AL | FIBRAIN XFP FIBRAIN 10 GBPS DWDM ITU CHANEL 21 SMF 40KM, LC DUPLEX FOR ALCATEL-LUCENT | https://active.fibrain.com/uploads/pliki/Aktywa/Moduly%20optyczne/datasheet/en/xfp/dwdm/DSH_FTX-S1XG-DxxL-14BD.pdf | 2 | szt. | 420 | 840 | Pudełko | - | 0.07 | - | - | - | ROGPO
Moduły optyczne | FTX-S1XG-D32L-080D-AL | FIBRAIN XFP 10GBASE-ZR / 10G FIBRECHANNEL DWDM CHANNEL 32 1550.92NM SMF LC DUPLEX 80KM 24DB DDMI FOR ALCATEL-LUCENT | https://active.fibrain.com/uploads/pliki/Aktywa/Moduly%20optyczne/datasheet/en/xfp/dwdm/DSH_FTX-S1XG-DxxL-24BD.pdf | 2 | szt. | 525 | 1050 | Pudełko | - | 0.07 | - | - | - | ROGPO
Moduły optyczne | FTE-S1XG-C51Q-24BD-CI | FIBRAIN XENPAK 10 GBPS CWDM 1511NM SMF 80KM 24DBM, DDMI, SC DUPLEX, CISCO |  | 1 | szt. | 525 | 525 | Pudełko | 130x190x45 | 0.12 | - | - | - | ROGPO
Moduły optyczne | FTE-S1XG-C57Q-24BD-CI | FIBRAIN XENPAK 10 GBPS CWDM 1571NM SMF 80KM 24DBM, DDMI, SC DUPLEX, CISCO |  | 2 | szt. | 525 | 1050 | Pudełko | 130x190x45 | 0.12 | - | - | - | ROGPO

## PON
Typ produktu | Product code | Opis produktu | Karta katalogowa | Quantity | Jednostka | Cena jednostkowa PLN | Wartość PLN | Pakowanie | Wymiary opakowania - 1szt. (mm) | Waga - 1szt. (kg) | Magazyn
Tłumiki światłowodowe | AOA-G1-LCA-01-SM-35-B | FIBRAIN TŁUMIK (ATTENUATOR) 1DB LC/APC 09/125 1310/1550NM PLASTIC | https://pon.fibrain.pl/produkt/tlumiki-adapterowe,250.html | 28 | szt. | 29.63 | 829.64 | Woreczek strunowy | - | 0.02 | ZAC
Tłumiki światłowodowe | AOA-G1-LCA-02-SM-35-B | FIBRAIN TŁUMIK (ATTENUATOR) 2DB LC/APC 09/125 1310/1550NM PLASTIC | https://pon.fibrain.pl/produkt/tlumiki-adapterowe,250.html | 15 | szt. | 30.04 | 450.6 | Woreczek strunowy | - | 0.02 | ZAC
Tłumiki światłowodowe | AOA-G1-LCA-03-SM-35-B | FIBRAIN TŁUMIK (ATTENUATOR) 3DB LC/APC 09/125 1310/1550NM PLASTIC | https://pon.fibrain.pl/produkt/tlumiki-adapterowe,250.html | 21 | szt. | 29.64 | 622.44 | Woreczek strunowy | - | 0.02 | ZAC
Tłumiki światłowodowe | AOA-G1-LCA-07-SM-35-A | FIBRAIN TŁUMIK (ATTENUATOR) 7DB LC/APC 09/125 1310/1550NM METAL | https://pon.fibrain.pl/produkt/tlumiki-adapterowe,250.html | 3 | szt. | 30.04 | 90.12 | Woreczek strunowy | - | 0.02 | ZAC
Tłumiki światłowodowe | AOA-G1-LCA-07-SM-35-B | FIBRAIN TŁUMIK (ATTENUATOR) 7DB LC/APC 09/125 1310/1550NM PLASTIC | https://pon.fibrain.pl/produkt/tlumiki-adapterowe,250.html | 13 | szt. | 29.04 | 377.52 | Woreczek strunowy | - | 0.02 | ZAC
Tłumiki światłowodowe | AOA-G1-LCA-09-SM-35-B | FIBRAIN TŁUMIK (ATTENUATOR) 9DB LC/APC 09/125 1310/1550NM PLASTIC | https://pon.fibrain.pl/produkt/tlumiki-adapterowe,250.html | 16 | szt. | 29.04 | 464.64 | Woreczek strunowy | - | 0.02 | ZAC
Tłumiki światłowodowe | AOA-G1-SCA-02-SM-35-A | FIBRAIN TŁUMIK (ATTENUATOR) 2DB SC/APC 09/125 1310/1550NM METAL | https://pon.fibrain.pl/produkt/tlumiki-adapterowe,250.html | 3 | szt. | 29.03 | 87.09 | Woreczek strunowy | - | 0.02 | ZAC
Tłumiki światłowodowe | AOA-G1-SCA-03-SM-35-A | FIBRAIN TŁUMIK (ATTENUATOR) 3DB SC/APC 09/125 1310/1550NM METAL | https://pon.fibrain.pl/produkt/tlumiki-adapterowe,250.html | 5 | szt. | 30.72 | 153.6 | Woreczek strunowy | - | 0.02 | ZAC
Tłumiki światłowodowe | AOA-G1-SCA-07-SM-35-A | FIBRAIN TŁUMIK (ATTENUATOR) 7DB SC/APC 09/125 1310/1550NM METAL | https://pon.fibrain.pl/produkt/tlumiki-adapterowe,250.html | 12 | szt. | 31.48 | 377.76 | Woreczek strunowy | - | 0.02 | ZAC
Tłumiki światłowodowe | AOA-G1-SCA-08-SM-35-A | FIBRAIN TŁUMIK (ATTENUATOR) 8DB SC/APC 09/125 1310/1550NM METAL | https://pon.fibrain.pl/produkt/tlumiki-adapterowe,250.html | 6 | szt. | 31.48 | 188.88 | Woreczek strunowy | - | 0.02 | ZAC
Tłumiki światłowodowe | AOA-G1-LC-01-SM-35-B | FIBRAIN TŁUMIK (ATTENUATOR) 1DB LC/UPC 09/125 1310/1550NM PLASTIC | https://pon.fibrain.pl/produkt/tlumiki-adapterowe,250.html | 3 | szt. | 33.44 | 100.32 | Woreczek strunowy | - | 0.02 | ZAC
Tłumiki światłowodowe | AOA-G1-LC-05-MM-85-B | FIBRAIN TŁUMIK 5DB LC/PC 50/125 850 NM PLASTIK | https://pon.fibrain.pl/produkt/tlumiki-adapterowe,250.html | 9 | szt. | 136.52 | 1228.68 | Woreczek strunowy | - | 0.02 | ZAC
Tłumiki światłowodowe | AOA-G1-LCA-04-SM-35-B | FIBRAIN TŁUMIK (ATTENUATOR) 4DB LC/APC 09/125 1310/1550NM PLASTIC | https://pon.fibrain.pl/produkt/tlumiki-adapterowe,250.html | 29 | szt. | 29.64 | 859.56 | Woreczek strunowy | - | 0.02 | ZAC
Tłumiki światłowodowe | AOA-G1-LCA-05-SM-35-B | FIBRAIN TŁUMIK (ATTENUATOR) 5DB LC/APC 09/125 1310/1550NM PLASTIC | https://pon.fibrain.pl/produkt/tlumiki-adapterowe,250.html | 25 | szt. | 30.38 | 759.5 | Woreczek strunowy | - | 0.02 | ZAC
Tłumiki światłowodowe | AOA-G1-SC-05-MM-85-A | FIBRAIN TŁUMIK 5DB SC/PC 50/125 850 NM METAL | https://pon.fibrain.pl/produkt/tlumiki-adapterowe,250.html | 8 | szt. | 136.52 | 1092.16 | Woreczek strunowy | - | 0.02 | ZAC
Tłumiki światłowodowe | AOA-G1-SCA-06-SM-35-A | FIBRAIN TŁUMIK (ATTENUATOR) 6DB SC/APC 09/125 1310/1550NM METAL | https://pon.fibrain.pl/produkt/tlumiki-adapterowe,250.html | 4 | szt. | 33.16 | 132.64 | Woreczek strunowy | - | 0.02 | ZAC
Tłumiki światłowodowe | AOA-G1-SCA-20-SM-35-A | FIBRAIN TŁUMIK (ATTENUATOR) 20DB SC/APC 09/125 1310/1550NM METAL | https://pon.fibrain.pl/produkt/tlumiki-adapterowe,250.html | 16 | szt. | 16.12 | 257.92 | Woreczek strunowy | - | 0.02 | ZAC
Splittery | FPLC-GE-2-164-25-2-1-X2-3-XX-XX | FIBRAIN PLC SPLITTER SERIA GE 1X64 OBUDOWA ALUBOX 60X12X4MM WEJŚCIE 2M 250UM WYJŚCIE FANOUT 250UM 2M G657A2 0000/0000 | https://pon.fibrain.com/produkt/optical-fplc-splitters,96.html | 20 | szt. | 105 | 2100 | Opakowanie plastikowe | - | 0.3 | ZAC
Splittery | FPLC-G0-2-12-20-1-3-X1-7-SCA-XX | FIBRAIN PLC SPLITTER GOLD 1X2 OBUDOWA 100X80X10MM WEJŚCIE 1M 2,0MM WYJŚCIE FANOUT 1M 2,0MM G657A2 SCAPC/0000 | https://pon.fibrain.pl/produkt/splittery-optyczne-fplc-gold,96.html | 5 | szt. | 27.22 | 136.1 | Opakowanie plastikowe | 135x260x26 | 0.4 | RZE
Splittery | FPLC-G0-2-14-20-1-3-X1-7-SCA-XX | FIBRAIN PLC SPLITTER GOLD 1X4 OBUDOWA 100X80X10MM WEJŚCIE 1M 2,0MM WYJŚCIE FANOUT 1M 2,0MM G657A2 SCAPC/0000 | https://pon.fibrain.pl/produkt/splittery-optyczne-fplc-gold,96.html | 10 | szt. | 30.54 | 305.4 | Opakowanie plastikowe | 135x260x26 | 0.4 | RZE
Sprzęgacze FBT | CCPL-G0-1-13-1-35-20-C-5-SCA-SCA | FIBRAIN SPRZĘGACZ KASKADOWY FBT 1X3 45%/45%/10% 2.0MM OBUDOWA BLACKBOX 100X80X10MM, SCA-SCA | https://pon.fibrain.pl/produkt/sprzegacze-optyczne-fbt,95.html | 1 | szt. | 36.75 | 36.75 | Opakowanie plastikowe | - | 0.4 | ROGPO
Sprzęgacze FBT | CCPL-G0-1-17-1-35-90-A-5-SCA-SCA | FIBRAIN SPRZĘGACZ KASKADOWY FBT 1X7 6X1,6%/90% 900UM OBUDOWA BLACKBOX 100X80X10MM SCAPC-SCAPC | https://pon.fibrain.pl/produkt/sprzegacze-optyczne-fbt,95.html | 11 | szt. | 63 | 693 | Opakowanie plastikowe | 275x270x55 | 0.4 | ROGPO
Sprzęgacze FBT | CCPL-G0-1-19-1-35-20-XX-5-SCA-SCA | FIBRAIN SPRZĘGACZ KASKADOWY FBT 1X9 2MM OBUDOWA BLACKBOX 100X80X10MM SCAPC | https://pon.fibrain.pl/produkt/sprzegacze-optyczne-fbt,95.html | 1 | szt. | 68.25 | 68.25 | Opakowanie plastikowe | 240x350x50 | 0.4 | ROGPO
Sprzęgacze FBT | CPL-G1-1-13-1-345-90-1045-2-T-XX-XX | FIBRAIN FBT COUPLER 1X3 45/45/10%, 1310/1490/1550, 900UM 1M, PIPE, NO CONNECTORS | https://pon.fibrain.pl/produkt/sprzegacze-optyczne-fbt,95.html | 58 | szt. | 19.95 | 1157.1 | Opakowanie plastikowe | 116x215x10 | 0.1 | ROGPO
Sprzęgacze FBT | CPL-G1-1-13-1-345-90-4020-2-T-XX-XX | FIBRAIN SPRZĘGACZ FBT 1X3 40/40/20%, 1310/1490/1550, 900UM 1M, PIPE, BEZ WTYKÓW | https://pon.fibrain.pl/produkt/sprzegacze-optyczne-fbt,95.html | 24 | szt. | 19.95 | 478.8 | Opakowanie plastikowe | 116x215x10 | 0.1 | ROGPO
Sprzęgacze FBT | CPL-G1-1-13-2-345-90-4020-2-T-XX-XX | FIBRAIN SPRZĘGACZ FBT 1X3 40/40/20%, 1310/1490/1550, 900UM 2M, PIPE, BEZ WTYKÓW | https://pon.fibrain.pl/produkt/sprzegacze-optyczne-fbt,95.html | 9 | szt. | 19.95 | 179.55 | Opakowanie plastikowe | 116x215x10 | 0.1 | ROGPO
Sprzęgacze FBT | CPL-G1-1-13-2-345-90-9005-2-T-XX-XX | FIBRAIN SPRZĘGACZ FBT 1X3 90/05/05%, 1310/1490/1550, 900UM 2M, PIPE, BEZ WTYKÓW | https://pon.fibrain.pl/produkt/sprzegacze-optyczne-fbt,95.html | 155 | szt. | 18.9 | 2929.5 | Opakowanie plastikowe | 116x215x10 | 0.1 | ROGPO
Filtry CWDM | CWDM-G0-1-1015-05-MUX-20-43-51-4-SCA-SCA | MULTIPLEKSER CWDM FIBRAIN, 5 KANAŁÓW, KANAŁ POCZĄTKOWY 1430, KANAŁ KOŃCOWY 1510, PORT UPGRADE, PORT 1310, WŁÓKNO 2.0MM, DŁUGOŚĆ 0.5M, OBUDOWA 100X80X10 MM, ZAKOŃCZONY WTYKAMI SCA | https://pon.fibrain.pl/produkt/filtry-cwdm,102.html | 4 | szt. | 262.5 | 1050 | Pudełko kartonowe | 205x295x40 | 0.7 | ROGPO
Splittery | FPLC-G0-2-116-90-1-2-X1-5-LCA-LCA | FIBRAIN PLC SPLITTER GOLD 1X16 OBUDOWA ALUBOX 60X12X4MM WEJŚCIE 1M 900UM WYJŚCIE FANOUT 1M 900UM G657A2, LCAPC/LCAPC | https://pon.fibrain.pl/produkt/splittery-optyczne-fplc-gold,96.html | 1 | szt. | 47.25 | 47.25 | Opakowanie plastikowe | 135x260x26 | 0.06 | ROGPO
Splittery | FPLC-G0-2-164-90-1-2-X1-5-SCA-SCA | FIBRAIN PLC SPLITTER GOLD 1X64 OBUDOWA ALUBOX 100X40X6MM WEJŚCIE 1M 900UM WYJŚCIE FANOUT 1M 900UM G657A2 SCAPC/SCAPC | https://pon.fibrain.pl/produkt/splittery-optyczne-fplc-gold,96.html | 1 | szt. | 272.95 | 272.95 | Opakowanie plastikowe | 135x260x26 | 0.06 | ROGPO / ZAC
Splittery | FPLC-G0-2-18-90-1-2-X0.1-2-XX-SCA | FIBRAIN PLC SPLITTER GOLD 1X8 OBUDOWA 55X7X4MM WEJŚCIE 1M 900UM WYJŚCIE FANOUT 0,1M 900UM G657A 0000/SCAPC | https://pon.fibrain.pl/produkt/splittery-optyczne-fplc-gold,96.html | 1 | szt. | 47.25 | 47.25 | Opakowanie plastikowe | 135x260x26 | 0.06 | ROGPO
Splittery | FPLC-G1-2-15A-90-1-2-X1-2-SCA-SCA | FIBRAIN PLC SPLITTER GOLD 1X5 75% OBUDOWA 55X7X4MM WEJŚCIE 1M 900UM WYJŚCIE BLOCKLESS 1M 900UM G657A SC/APC – SC/APC | https://pon.fibrain.pl/produkt/splittery-optyczne-fplc-gold,96.html | 1 | szt. | 58.8 | 58.8 | Opakowanie plastikowe | 155x245x30 | 0.06 | ROGPO
Splittery | FPLC-G1-2-216-90-1-2-X1-6-LCA-LCA | FIBRAIN PLC SPLITTER GOLD 2X16 OBUDOWA ALUBOX 60X12X4MM WEJŚCIE 1M 900UM WYJŚCIE BLOCKLESS 1M 900UM G657A, LCAPC/LCAPC | https://pon.fibrain.pl/produkt/splittery-optyczne-fplc-gold,96.html | 2 | szt. | 47.25 | 94.5 | Opakowanie plastikowe | 155x245x30 | 0.06 | ROGPO
Splittery | FPLC-G1-2-22-90-2-2-X2-2-XX-XX | FIBRAIN PLC SPLITTER GOLD 2X2 OBUDOWA ALUBOX 55X7X4MM WEJŚCIE 2M 900UM WYJŚCIE BLOCKLESS 2M 900UM G657A, BEZ WTYKÓW | https://pon.fibrain.pl/produkt/splittery-optyczne-fplc-gold,96.html | 4 | szt. | 23.1 | 92.4 | Opakowanie plastikowe | 155x245x30 | 0.06 | ROGPO
Splittery | FPLC-S1-2-132-90-1-2-X1-6-SCA-SCA | FIBRAIN PLC SPLITTER STANDARD 1X32 OBUDOWA 80X20X6MM WEJŚCIE 1M 900UM WYJŚCIE BLOCKLESS 1M 900UM G657A SCAPC-SCAPC | https://pon.fibrain.pl/produkt/splittery-optyczne-fplc-standard,433.html | 23 | szt. | 126 | 2898 | Opakowanie plastikowe | - | 0.04 | ROGPO
Splittery | FPLC-S1-2-164-90-1-2-X1-7-SCA-SCA | FIBRAIN PLC SPLITTER STANDARD 1X64 OBUDOWA 100X40X6MM WEJŚCIE 1M 900UM WYJŚCIE 1M 900UM G657A SC/APC - SC/APC | https://pon.fibrain.pl/produkt/splittery-optyczne-fplc-standard,433.html | 1 | szt. | 262.5 | 262.5 | Opakowanie plastikowe | - | 0.04 | ROGPO
Splittery | FPLC-G0-2-112-20-1-3-X1-7-SC-SC | FIBRAIN PLC SPLITTER GOLD 1X12 OBUDOWA 100X80X10MM WEJŚCIE 1M 2MM WYJŚCIE FANOUT 1M 2MM G657A2 SC/SC | https://pon.fibrain.pl/produkt/splittery-optyczne-fplc-gold,96.html | 6 | szt. | 104.86 | 629.16 | Opakowanie plastikowe | 135x260x26 | 0.4 | ZAC
Splittery | FPLC-G0-2-132-20-2-3-X2-9-SC-SC | FIBRAIN PLC SPLITTER GOLD 1X32 OBUDOWA 100X75X26MM WEJŚCIE 2M 2,0MM WYJŚCIE FANOUT 2M 2,0MM G657A2 SC/SC | https://pon.fibrain.pl/produkt/splittery-optyczne-fplc-gold,96.html | 2 | szt. | 526.41 | 1052.82 | Opakowanie plastikowe | 135x260x26 | 0.4 | ZAC

## Fibrain DATA
Typ produktu | Kod produktu | Opis produktu | Karta katalogowa | Ilość | Jednostka | Cena jednostkowa PLN | Wartość PLN | Pakowanie | Wymiary opakowania - 1szt. (mm) | Waga - 1szt. (kg) | Opakowanie zbiorcze (ilość szt. w opakowaniu) | Wymiary opakowania zbiorczego (cm) | Waga opakowania zbiorczego (kg) | Magazyn
Akcesoria gniazd abonenckich | PC8013 | LSA PROFIL ŁĄCZÓWKA 2/10 NIEROZŁĄCZNA (SZARA) | https://data.fibrain.com/produkt/lsa-boxes,47.html | 227 | szt. | 2.31 | 524.37 | Woreczek | - | 0.06 | 10 | 110x255x50 | 0.8 | ROGPO
Akcesoria gniazd abonenckich | PC8150 | LSA MAGAZYNEK 2/10 DLA BEZPIECZNIKÓW TRÓJELEKTRODOWYCH | https://data.fibrain.com/produkt/lsa-boxes,47.html | 98 | szt. | 3.68 | 360.64 | Pudełko kartonowe | 125x255x45 | 0.05 | - | - | - | ROGPO
Akcesoria gniazd abonenckich | XB-50BBA-02 | PUSZKA NATYNKOWA- 2 MODUŁOWA 50X50MM | https://data.fibrain.pl/produkt/puszka-natynkowa-us-standard,651.html | 82 | szt. | 2.625 | 215.25 | Woreczek | - | 0.005 | - | - | - | ROGPO
Akcesoria gniazd abonenckich | XB-50FPF-0102 | RAMKA Z SUPPORTEM- 2 MODUŁOWA 86X86MM POD 1 MODUŁ KEYSTONE | https://data.fibrain.com/uploads/produkty_rows/64/doc_en-55dc49271a661.pdf?v38 | 61 | szt. | 2.625 | 160.125 | Woreczek | - | 0.002 | - | - | - | ROGPO
Akcesoria gniazd abonenckich | XB-50FPF-0202 | RAMKA Z SUPPORTEM- 2 MODUŁOWA 86X86MM POD 2 MODUŁY KEYSTONE | https://data.fibrain.com/uploads/produkty_rows/64/doc_en-55dc49271a661.pdf?v38 | 123 | szt. | 2.625 | 322.875 | Woreczek | - | 0.002 | - | - | - | ROGPO
Akcesoria gniazd abonenckich | XB-DC-BK-01 | PRZESŁONY PRZECIWKURZOWE, CZARNE 25SZT |  | 42 | szt. | 4.2 | 176.4 | Woreczek | - | 0.01 | 25 | 140x280x50 | 0.3 | ROGPO
Akcesoria gniazd abonenckich | XB-DC-R-01 | PRZESŁONY PRZECIWKURZOWE, CZERWONE 25SZT |  | 294 | szt. | 4.2 | 1234.8 | Woreczek | - | 0.01 | 25 | 140x280x50 | 0.3 | ROGPO
Akcesoria gniazd abonenckich | XB-DC-W-01 | PRZESŁONY PRZECIWKURZOWE, BIAŁE 25SZT |  | 340 | szt. | 4.2 | 1428 | Woreczek | - | 0.01 | 25 | 140x280x50 | 0.3 | ROGPO
Akcesoria gniazd abonenckich | XB-DC-Y-01 | PRZESŁONY PRZECIWKURZOWE, ŻÓŁTE 25SZT |  | 345 | szt. | 4.2 | 1449 | Woreczek | - | 0.01 | 25 | 140x280x50 | 0.3 | ROGPO
Akcesoria gniazd abonenckich | XB-USBBC-01 | FIBRAIN PUSZKA NATYNKOWA- US-STANDARD 1 MODUŁOWA GŁ. 38MM | https://data.fibrain.pl/produkt/puszka-natynkowa-us-standard,651.html | 392 | szt. | 2.94 | 1152.48 | Woreczek | - | 0.08 | 100 | 370x490x240 | 9 | ROGPO
Skrzynka wewnętrzna | XV100.223 | FIBRAIN DATA LSA SKRZYNKA 100PAR WEWNĘTRZNA |  | 10 | szt. | 26.25 | 262.5 | Pudełko kartonowe | 225x280x120 | 1.5 | - | - | - | ROGPO
Kabel miedziany kat.2 | XV100.107 | FIBRAIN DATA VOICE KAT.3 U/UTP 100X2X0,5 24AWG LSOH ZIELONY | https://data.fibrain.com/uploads/produkty_rows/49/doc_en-55dc343392d6c.pdf?v38 | 26 | m | 15.624 | 406.224 | Woreczek | - | 0.04 | - | - | - | RZE
Kabel miedziany kat.3 | XV150.107 | FIBRAIN DATA VOICE KAT.3 U/UTP 50X2X0,5 24AWG LSOH ZIELONY | https://data.fibrain.com/uploads/produkty_rows/49/doc_en-55dc34339234b.pdf?v38 | 10 | m | 7.581 | 75.81 | Woreczek | - | 0.04 | - | - | - | RZE
Wtyki | PC6025 | WTYK RJ12 6P6C LINKA OPAKOWANIE 100szt. |  | 4 | opak. | 8.62 | 34.48 | Woreczek strunowy | - | - | - | - | - | ZAC
Patchcord miedziany | XR220.002 | FIBRAIN DATA PATCH CORD S/FTP 2 M. KAT.6A SZARY |  | 7 | szt. | 3.15 | 22.05 | Woreczek | - | 0.06 | - | - | - | ROGPO
Patchcord miedziany | XRP008.412GY7262 | FIBRAINDATA PATCHCORD CAT. 6A S/FTP, 0,8 M, SZARY KABEL, WTYK TURKUSOWY, BOOT CZARNY TR., IKONA ZIELONA, ODGIĘTKA CZARNA TR. | http://data.fibrain.pl/produkt/kable-krosowe-kat-6a,630.html | 2 | szt. | 5.25 | 10.5 | Woreczek | - | 0.06 | - | - | - | ROGPO
Patchcord miedziany | XEP0100.012GY63 | FIBRAINDATA PATCHCORD CAT.5E U/UTP 1M SZARY KABEL, WTYK ZIELONY, BOOT CZERWONY TR. | http://data.fibrain.pl/produkt/kable-krosowe-kat-5e,628.html | 4 | szt. | 5.1 | 20.4 | Woreczek | - | 0.05 | - | - | - | ZAC
Patchcord miedziany | XEP0100.GY110 | FIBRAIN DATA PATCHCORD CAT.5E F/UTP 1M SZARY KABEL, WTYK ZIELONY, IKONA ZIELONA | http://data.fibrain.pl/produkt/kable-krosowe-kat-5e,628.html | 11 | szt. | 10.5 | 115.5 | Woreczek | - | 0.06 | - | - | - | ZAC
Patchcord miedziany | XEP0500.012GY62 | FIBRAIN DATA PATCHCORD CAT.5E U/UTP 5M SZARY KABEL, WTYK ZIELONY, BOOT CZARNY TR. | http://data.fibrain.pl/produkt/kable-krosowe-kat-5e,628.html | 2 | szt. | 10.6 | 21.2 | Woreczek | - | 0.14 | - | - | - | ZAC
Patchcord miedziany | XEP0500.012GY66 | FIBRAIN DATA PATCHCORD CAT.5E U/UTP 5M SZARY KABEL, WTYK ZIELONY, BOOT ZIELONY TR. | http://data.fibrain.pl/produkt/kable-krosowe-kat-5e,628.html | 17 | szt. | 10.6 | 180.2 | Woreczek | - | 0.14 | - | - | - | ZAC
Keystone kat.6 | XQ100.401.R | FIBRAIN DATA KEYSTONE CAT.6 UTP BLACK VERSION (RAL 9005) CZERWONA PRZESŁONA | http://data.fibrain.pl/produkt/moduly-kat-6-nieekranowane,634.html | 3 | szt. | 4.69 | 14.07 | Woreczek |  | 0.04 | - | - | - | ZAC
Patchcord miedziany | XQP030.412GY323 | FIBRAINDATA PATCHCORD CAT.6 S/FTP 3M SZARY KABEL, WTYK CZERWONY, BOOT CZARNY TR., IKONA CZERWONA | http://data.fibrain.pl/produkt/kable-krosowe-kat-6,629.html | 5 | szt. | 12.7 | 63.5 | Woreczek | - | 0.13 | - | - | - | ZAC
Patchcord miedziany | XRP050.412GR7232 | FIBRAINDATA PATCHCORD CAT. 6A S/FTP, 5 M, ZIELONY KABEL, WTYK TURKUSOWY, BOOT CZARNY TR., IKONA CZERWONA, ODGIĘTKA CZARNA TR. | http://data.fibrain.pl/produkt/kable-krosowe-kat-6a,630.html | 1 | szt. | 17.82 | 17.82 | Woreczek | - | 0.21 | - | - | - | ZAC
Patchcord miedziany | XRP050.412V7262 | FIBRAINDATA PATCHCORD CAT. 6A S/FTP, 5 M, FIOLETOWY KABEL, WTYK TURKUSOWY, BOOT CZARNY TR., IKONA ZIELONA, ODGIĘTKA CZARNA TR. | http://data.fibrain.pl/produkt/kable-krosowe-kat-6a,630.html | 1 | szt. | 19.14 | 19.14 | Woreczek | - | 0.22 | - | - | - | ZAC
Patchcord miedziany | XRP0500.412GR7262 | FIBRAINDATA PATCHCORD CAT. 6A S/FTP, 5 M, ZIELONY KABEL, WTYK TURKUSOWY, BOOT CZARNY TR., IKONA ZIELONA, ODGIĘTKA CZARNA TR. | http://data.fibrain.pl/produkt/kable-krosowe-kat-6a,630.html | 1 | szt. | 22.83 | 22.83 | Woreczek | - | 0.22 | - | - | - | ZAC
Patchcord miedziany | XRP1000.412GR7262 | FIBRAINDATA PATCHCORD CAT. 6A S/FTP, 10 M, ZIELONY KABEL, WTYK TURKUSOWY, BOOT CZARNY TR., IKONA ZIELONA, ODGIĘTKA CZARNA TR. | http://data.fibrain.pl/produkt/kable-krosowe-kat-6a,630.html | 1 | szt. | 32.41 | 32.41 | Woreczek | - | 0.4 | - | - | - | ZAC
Patchcord miedziany | XRP1000.412GY7262 | FIBRAINDATA PATCHCORD CAT. 6A S/FTP, 10 M, SZARY KABEL, WTYK TURKUSOWY, BOOT CZARNY TR., IKONA ZIELONA, ODGIĘTKA CZARNA TR. | http://data.fibrain.pl/produkt/kable-krosowe-kat-6a,630.html | 1 | szt. | 31.23 | 31.23 | Woreczek | - | 0.42 | - | - | - | ZAC
Patchcord miedziany | XRP1000.412R7262 | FIBRAINDATA PATCHCORD CAT. 6A S/FTP, 10 M, CZERWONY KABEL, WTYK TURKUSOWY, BOOT CZARNY TR., IKONA ZIELONA, ODGIĘTKA CZARNA TR. | http://data.fibrain.pl/produkt/kable-krosowe-kat-6a,630.html | 1 | szt. | 28.26 | 28.26 | Woreczek | - | 0.42 | - | - | - | ZAC

## Distribution Fiber
Typ produktu | Kod produktu | Opis produktu | Karta katalogowa | Ilość | Jednostka | Cena jednostkowa PLN | Wartość PLN | Pakowanie | Wymiary opakowania - 1szt. (mm) | Waga - 1szt. (kg) | Magazyn
Wyposażenie mufy | OBP-S1-AP-12-SC-SX-V2 | FIBRAIN PŁYTA NA ADAPTERY 12XSC SIMPLEX DO SZAFKI FTTH OBP-S1-01 |  | 141 | szt. | 3.83 | 540.03 | Folia stretch |  | 0.01 | ZAC
Wyposażenie mufy | OBP-S1-AP-6-SC-SX | FIBRAIN PŁYTA NA ADAPTERY 06XSC SIMPLEX DO SZAFKI FTTH OBP-S1-01 |  | 5 | szt. | 2.8 | 14 | Woreczek strunowy |  | 0.01 | ZAC
Wyposażenie mufy | FB-ACC-CLIP-OWL-01 | FIBRAIN SPINKA USZCZELNIENIA OWALNEGO MUFY ROZMIAR M |  | 100 | szt. | 5.31 | 531 | Folia stretch |  | 0.03 | ZAC
Przełącznica światłowodowa | PZDW-G0-1-1-0108-M10-32-55-SCA-SCA. | FIBRAIN PRZEŁĄCZNICA ŚWIATŁ. 19'' 1U WYPOSAŻONA DWDM MUX, 8 KANAŁÓW (32, 33, 34, 35, 52, 53, 54, 55), 1% MONITOR, ZŁĄCZKI SCAPC | https://pon.fibrain.pl/produkt/moduly-dwdm-w-przelacznicach-pzdw,109.html | 1 | szt. | 2042.61 | 2042.61 | Pudełko kartonowe |  | 1 | ZAC
Przełącznica światłowodowa | PL-G0-119-24SX-24SM-SCA-24-2-0200-2 | PRZEŁĄCZNICA ŚWIATŁOWODOWA TELESKOPOWA 19" 1U WYSUWANA Z PŁYTĄ 24XSC SIMPLEX, 24 ADAPTERY SCA SX, 24 PIGTAILI SCA SM SCM |  | 1 | szt. | 178.5 | 178.5 | Pudełko kartonowe |  | 5 | ROGPO
Przełącznica światłowodowa wyposażona | PST-A1-01-03-0-2411-A-01-24-2-32-00-1 | FIBRAIN PRZEŁĄCZNICA TELESKOPOWA 1U 19" WYSUWANA Z PŁYTĄ 24XSC SIMPLEX, 24 ADAPTERY SC SX, 24 PIGTAILE SC SM, 2 KASETY NA 12H, DŁAWIK 13.5 | https://fibrain.pl/wp-content/uploads/2021/09/DSH_PST-Ax_PL_rev18-1.pdf | 1 | sz.t | 232.1 | 232.1 | Pudełko kartonowe |  | 2 | EKS
Wyposażenie przełącznicy | PST-AX-02-CB | ZESTAW DO MONTAŻU KASETY SPAWÓW NA ŚRUBIE CENTRALNEJ DO PRZEŁĄCZNIC PST 2U | https://fibrain.pl/wp-content/uploads/2021/09/DSH_PST-Ax_PL_rev18-1.pdf | 16 | szt. | 1.12 | 17.92 | Woreczek strunowy |  | 0.5 | ZAC
Płyta czołowa | FB2043B | FIBRAIN PŁYTA CZOŁOWA 2U 48XST,FC SIMPLEX RAL 9005 |  | 46 | szt. | 10.5 | 483 | Worek foliowy |  | 0.3 | ROGPO
Płyta czołowa | FB2033 | FIBRAIN PŁYTA CZOŁOWA 1U 24XST,FC SIMPLEX RAL7035 |  | 1 | szt. | 10.35 | 10.35 | Worek foliowy |  | 0.3 | ZAC
Płyta czołowa | FB2043B | FIBRAIN PŁYTA CZOŁOWA 2U 48XST,FC SIMPLEX RAL 9005 |  | 33 | szt. | 14.08 | 464.64 | Worek foliowy |  | 0.3 | ZAC
Szafka wewnętrzna | IFDT-C00-22-0000-0 | FIBRAIN SZAFKA IFDT WERSJA C0 WYPOSAŻONA W 2 KASETY NA 24 SPAWY | https://fibrain.pl/wp-content/uploads/2020/12/DSH_IFDT_C0_PL_rev12.pdf | 15 | szt. | 168 | 2520 | Pudełko kartonowe |  | 5 | ROGPO
Szafka wewnętrzna | IFDT-B00-48-1922-12-1124-0 | FIBRAIN SZAFKA IFDT WERSJA B0 Z PANELEM NA 48 PORTÓW ADAPTEROWYCH, WYPOSAŻONA W 19 ADAPTERÓW SCA SX, 1 KASETY 24H, FPLC 1X16 BLACKBOX | https://fibrain.pl/wp-content/uploads/2020/12/DSH_IFDT_B0_PL_rev12.pdf | 1 | szt. | 366.5 | 366.5 | Pudełko kartonowe |  | 8 | ZAC
Szafka wewnętrzna | IFDT-C0Z-22-0000-0 | FIBRAIN SZAFKA IFDT WERSJA C0 WYPOSAŻONA W 2 KASETY NA 24 SPAWY STELAŻ ZAPASU KABLI | https://fibrain.pl/wp-content/uploads/2020/12/DSH_IFDT_C0_PL_rev12.pdf | 1 | szt. | 354.19 | 354.19 | Pudełko kartonowe |  | 6.5 | ZAC
Szafka wewnętrzna | IFDT-C1Z-144 | SZAFKA IFDT WERSJA C1 NIEWYPOSAŻONA, ZE STELAŻEM ZAPASU KABLI, Z PRZEPUSTEM Z GĄBKI |  | 4 | szt. | 231 | 924 | Pudełko kartonowe |  | 10 | ROGPO
Szafka wewnętrzna | IFDT-C1Z-48 | SZAFKA IFDT WERSJA C1 NIEWYPOSAŻONA, ZE STELAŻEM ZAPASU KABLI, Z PRZEPUSTEM Z GĄBKI |  | 5 | szt. | 248.6 | 1243 | Pudełko kartonowe |  | 6.5 | ZAC
Szafka wewnętrzna | M_KIT_FCP_ID_SPC72_SPT1_132_2020 | SKRZYNKA WEWNĄTRZBUDYNKOWA FTTH DLA 1 LUB 4 SPLITERÓW I 36 SPAWÓW Z 38 ADAPTERAMI SC/APC UMOZLIWAJAĄCA INSTALACJE NA ŚCIANIE |  | 2 | szt. | 316.19 | 632.38 | Pudełko kartonowe |  | 7.3 | ZAC
Akcesoria do szaf 19" | CKP-6/10-S04-B | COKÓŁ 100 MM, DO SZAFY O SZER 600 I GŁĘB 1000 MM, Z RAMĄ WSPORCZĄ, POZOSTAŁE ŚCIANY COKOŁU PEŁNE RAL 9005 | https://data.fibrain.pl/produkt/cokoly-z-rama-wsporcza,583.html | 1 | szt. | 126 | 126 | Folia stretch |  | 10 | ROGPO
Akcesoria do szaf 19" | CKS-6/10-S06-B | COKÓŁ 100 MM, DO SZAFY O SZER 600 I GŁĘB 1000 MM, ŚCIANY COKOŁU PEŁNE RAL 9005 | https://data.fibrain.pl/produkt/cokoly-skrecane,585.html | 1 | szt. | 115.31 | 115.31 | Folia stretch |  | 7.8 | RZE
Akcesoria do szaf 19" | CKS-6/6-S06-B | COKÓŁ 100 MM, DO SZAFY O SZER 600 I GŁĘB 600 MM, ŚCIANY COKOŁU PEŁNE RAL 9005 | https://data.fibrain.pl/produkt/cokoly-skrecane,585.html | 1 | szt. | 106.45 | 106.45 | Pudełko kartonowe |  | 5.75 | RZE
Akcesoria do szaf 19" | CKS-6/8-S06-B | COKÓŁ 100 MM, DO SZAFY O SZER 600 I GŁĘB 800 MM, ŚCIANY COKOŁU PEŁNE RAL 9005 | https://data.fibrain.pl/produkt/cokoly-skrecane,585.html | 4 | szt. | 109.77 | 439.08 | Folia stretch |  | 6.9 | RZE
Akcesoria do szaf 19" | WTD-PF-S06-B | PANEL FILTRACYJNY RAL 9005 |  | 8 | szt. | 24.26 | 194.08 | Pudełko kartonowe |  | 1.75 | RZE
Akcesoria do szaf 19" | WTD-PF-W-S06-B | WKŁAD PANELU FILTRACYJNEGO KASETY FILTRACYJNEJ |  | 5 | szt. | 9.5 | 47.5 | Pudełko kartonowe |  | 0.75 | RZE
Akcesoria do szaf 19" | WTD-U-600-S06-B | UCHWYT SUFITOWO-PODŁOGOWY DO PANELU WENTYLACYJNEGO CZARNY DO SZAF O SZEROKOŚCI 600MM (PARA - 2SZT) |  | 4 | szt. | 10.75 | 43 | Pudełko kartonowe |  | 0.15 | RZE
Akcesoria do szaf 19" | WTD-U-800-S06-B | UCHWYT SUFITOWO-PODŁOGOWY DO PANELU WENTYLACYJNEGO CZARNY DO SZAF O SZEROKOŚCI 800MM (PARA - 2SZT) |  | 11 | szt. | 10.75 | 118.25 | Pudełko kartonowe |  | 0.2 | RZE
Akcesoria do szaf 19" | WTD-6T-B | PANEL WENTYLACYJNY 6-WENTYLATOROWY DACHOWO-PODŁOGOWY Z TERMOSTATEM CZARNY RAL9005 | https://data.fibrain.com/uploads/produkty_rows/60/doc_en-55dc44afeb44b.pdf?v38 | 3 | szt. | 168 | 504 | Pudełko kartonowe |  | 1.2 | ROGPO
Akcesoria do szaf 19" | PWD-W-38/38-S04-B | PŁYTA WYPEŁNIAJĄCA, DACHOWO-PODŁOGOWA Z WŁÓKNINĄ 380X380, RAL 9005 CZARNA | https://data.fibrain.pl/produkt/zaslepki-z-wloknina,605.html | 2 | szt. | 31.5 | 63 | Pudełko kartonowe |  | 2.5 | ROGPO
Akcesoria do szaf 19" | PWS-S-S06-B | PRZEPUST SZCZOTKOWY DO SZAF STOJĄCYCH |  | 1 | szt. | 22 | 22 | Pudełko kartonowe |  | 0.2 | RZE
Akcesoria do szaf 19" | WN-0201-02-00-000/A | REGULATOR TEMPERATURY UNIWERSALNY KTS 1141 |  | 1 | szt. | 87.58 | 87.58 | Worek foliowy |  | 1.25 | RZE
Akcesoria do szaf 19" | RKP-VM-2U-B | RYNNA KABLOWA 2U 19" Z POKRYWĄ |  | 1 | szt. | 26.25 | 26.25 | Worek foliowy |  | 1.5 | ROGPO
Przepusty kablowe | ECAM-D1.5X12 | PRZEPUST KABLOWY ECAM KIT 1.5MMX12 EVOLUTION |  | 8 | szt. | 15.75 | 126 | Worek foliowy |  | 0.05 | ROGPO
Przepusty kablowe | ECAM-D5-27-EV | PRZEPUST KABLOWY ECAM KIT 5-27MM PODWÓJNY - MOŻLIWOŚĆ WPOWADZENIA KABLA LINIOWEGO BEZ PRZECINANIA DO MUF SERII BPEO |  | 16 | szt. | 128.79 | 2060.64 | Worek foliowy |  | 0.05 | ZAC
Moduł przełącznicy | PS01-A-SCA-4 | FIBRAIN MODUŁ PRZELACZNICY 3U WYPOSAŻONY W FPLC 1X16, ZŁĄCZA SCA | https://distribution.fibrain.pl/produkt/modul-ps-01-wersja-pod-spawy,444.html | 1 | szt. | 68.25 | 68.25 | Pudełko kartonowe |  | 0.35 | ROGPO
Moduł LGX | LGX1-G0-CW-1-0218-MDUX-47-61-LC-LC | FIBRAIN MODUŁ LGX 1U WYPOSAŻONY, MUX/DEMUX 1471-1611, PORT TESTOWY, KANAŁ EKSPRESS, WTYKI LC , ADAPTERY 6XLC W/O FLANGE | https://pon.fibrain.pl/produkt/moduly-cwdm-w-obudowach-lgx,104.html | 15 | szt. | 1023.99 | 15359.85 | Pudełko kartonowe |  | 0.85 | ZAC
Akcesoria LGX | LGX-2U-6-P | FIBRAIN LGX RAMA 2U 19" 6*LGX1 | https://distribution.fibrain.pl/produkt/ramy-lgx,443.html | 2 | szt. | 21.6 | 43.2 | Worek foliowy |  | 0.2 | ZAC
Akcesoria LGX | LGX-4.5U-18-P | FIBRAIN LGX RAMA 4,5U 19" 18*LGX1 | https://distribution.fibrain.pl/produkt/ramy-lgx,443.html | 1 | szt. | 50.15 | 50.15 | Worek foliowy |  | 1.4 | ZAC
Akcesoria LGX | LGX1-BLANK | FIBRAIN ZASLEPKA DO RAMY LGX, POJEDYNCZA | https://distribution.fibrain.pl/produkt/ramy-lgx,443.html | 27 | szt. | 4.95 | 133.65 | Worek foliowy |  | 0.04 | ZAC
Wyposażenie kasety | FB7405 | UCHWYT OCHRONNY DLA 6*SPAW MECHANICZNY 4X4X40MM DO KASETY FB7401 |  | 895 | szt. | 0.88 | 787.6 | Woreczek strunowy |  | 0.001 | ZAC
Rozdzielacze tub | RT-01-1205-RM.P | FIBRAIN ROZDZIELACZ TUB RT-01 WYPOSAŻONY DLA MOCOWANIA 12XTUBA OCHRONNA 5 RAL9005 LOGO RDM | https://distribution.fibrain.pl/produkt/rozdzielacze-tub,448.html | 89 | szt. | 46.67 | 4153.63 | Woreczek strunowy |  | 0.3 | ZAC
System mikrokanalizacji | MT53AF.W | METROJET MIKRORURKA 5/3.5 MM LSOH, BIAŁA Z WARSTWĄ ANTYELEKTROSTATYCZNĄ |  | 114 | m | 0.58 | 66.12 | Bęben |  | 0.02 | ROGPO
System mikrokanalizacji | MT-OP-3232 | METROJET OBUDOWA PRZELOTOWA 32/32 |  | 7 | szt | 26.25 | 183.75 | Worek foliowy |  | 0.01 | ROGPO
System mikrokanalizacji | MT-MDI-1008.OR | METROJET MIKRORURKA STANDARDOWA 10/8 MM, POMARAŃCZOWA | https://fibrain.pl/wp-content/uploads/2021/08/DSH_MT_MDI.REV1_.1_PL_08.09.2021.pdf | 2 | km | 460 | 1058 | Bęben |  | 120 | RZE
System mikrokanalizacji | MT-WFT-1005-LROH | METROJET FOLIOWANA WIĄZKA TYPU MT-WFT (ŚCISŁA, WTÓRNA, PE) 5 X 10/8MM + 1X 7/5.5MM |  | 1 | km | 10320 | 8483.04 | Bęben |  | 440 | RZE
System mikrokanalizacji | MT-PDC-DTP-710/110 | METROJET TRÓJNIK DZIELONY DO WIĄZEK MIKROKANALIZACJI DTP 7X10 ODEJŚCIE 1X10/8 |  | 2 | szt. | 227.08 | 454.16 | Worek foliowy |  | 3 | ZAC
System mikrokanalizacji | MT-ZR-0705 | METROJET ZŁĄCZKA REDUKCYJNA MIKRORUR 7/5 MM | https://fibrain.pl/wp-content/uploads/2021/09/DSH_MT_ZR.REV1_.1_PL_10.09.2021.pdf | 58 | szt. | 3.77 | 218.66 | Worek foliowy |  | 0.03 | ZAC
System mikrokanalizacji | MT-ZTDB-14 | METROJET ZATYCZKA MIKRORURY 14MM DOZIEMNA |  | 26 | szt. | 3.88 | 100.88 | Worek foliowy |  | 0.03 | ZAC
System mikrokanalizacji | MT-ZUD-07/1.25 | METROJET ZATYCZKA USZCZELNIAJĄCA MIKRORURKI 7MM I MIKROKABLA (1.25MM), DWUDZIELNA | https://fibrain.pl/wp-content/uploads/2021/08/DSH_MT_ZUD_5-10.REV1_.1_PL_20.09.2021.pdf | 153 | szt. | 3.48 | 532.44 | Worek foliowy |  | 0.04 | ZAC
System mikrokanalizacji | MT-ZUD-07/2.5 | METROJET ZATYCZKA USZCZELNIAJĄCA MIKRORURKI 7MM I MIKROKABLA (2.5MM), DWUDZIELNA | https://fibrain.pl/wp-content/uploads/2021/08/DSH_MT_ZUD_5-10.REV1_.1_PL_20.09.2021.pdf | 196 | szt. | 3.03 | 593.88 | Worek foliowy |  | 0.04 | ZAC
System mikrokanalizacji | MT-ZUD-14/5-6.5 | METROJET ZATYCZKA USZCZELNIAJĄCA MIKRORURKI 14MM I MIKROKABLA (5.0-6.5MM), DWUDZIELNA | https://fibrain.pl/wp-content/uploads/2021/08/DSH_MT_ZUD_10-25.REV1_.1_PL_20.09.2021.pdf | 71 | szt. | 14.91 | 1058.61 | Worek foliowy |  | 0.04 | ZAC
Skrzynka rozdzielcza | VC-XCPSC00523 | VERTICASA SKRZYNKA ROZDZIELCZA 4 SPAWY, WNĘTRZOWA (ITB) |  | 1 | szt. | 29.06 | 29.06 | Pudełko kartonowe |  | 1 | ZAC
Zestaw abonencki | A-E1-BL-0-122-111G-50-1-G | FIBRAIN ZESTAW ABONENCKI ZWÓJ 50M VC-D30 RESIBEND PLUS PUSZKA ABONENCKA VFTO-E1, BEZ LOGO 1XSCAPC GOLD | Zapytaj o kartę katalogową | 28 | szt. | 32.71 | 915.88 | Worek foliowy |  | 0.5 | EKS
Osłona kabla | VQ-COV-BUM08 | VERTIGO OSŁONA KABLA RC ODGAŁEZNA 8X5MM, METALOWA (BUM-08) |  | 10 | szt. | 30.25 | 302.5 | Worek foliowy |  | 0.5 | OPE
Wyposażenie słupów betonowych | AT-P11B | AIRTRACK POPRZECZKA 11-OTWOROWA NA SŁUP BETONOWY (OBEJMA+POPRZECZKA+ŚRUBY) |  | 29 | szt. | 31.71 | 919.59 | Folia stretch |  | 1.6 | ZAC

## Connectivity Fiber
Typ produktu | Kod produktu | Opis produktu | Karta katalogowa | Ilość | Jednostka | Cena jednostkowa PLN | Wartość PLN | Pakowanie | Waga - 1szt. (kg) | Magazyn
Patchcord abonencki | PA0-01SC-01SC-001.0-08E-2BN | FIBRAIN PATCHCORD ABONENCKI KABEL VC-D30E 1M 2J G657A2 01SC/01SC BEZ NADRUKU | https://fibrain.pl/wp-content/uploads/2021/11/DSH_PATCHCORDY_ABONENCKIE_PL_rev6_0.pdf | 150 | szt. | 7.13 | 1069.5 | Worek foliowy | 0.021 | EKS
Patchcord abonencki | PA3-01SCA-01SCA-005.0-13D-1 | FIBRAIN PATCHCORD ABONENCKI KABEL AERO-DR03 5M 1J G657A1 01SCAPC/01SCAPC | https://fibrain.pl/wp-content/uploads/2021/11/DSH_PATCHCORDY_ABONENCKIE_PL_rev6_0.pdf | 1 | szt. | 13.38 | 13.38 | Worek foliowy | 0.065 | EKS
Patchcord abonencki | PA3-01SCA-01SCA-010.0-13D-1 | FIBRAIN PATCHCORD ABONENCKI KABEL AERO-DR03 10M 1J G657A1 01SCAPC/01SCAPC | https://fibrain.pl/wp-content/uploads/2021/11/DSH_PATCHCORDY_ABONENCKIE_PL_rev6_0.pdf | 1 | szt. | 15.93 | 15.93 | Worek foliowy | 0.105 | EKS
Patchcord abonencki | PA2-01SCA-0000-055.0-13D-1 | FIBRAIN PIGTAIL ABONENCKI KABEL AERO-DR03 55M 1J G657A1 01SCAPC/0000 | https://fibrain.pl/wp-content/uploads/2021/11/DSH_PATCHCORDY_ABONENCKIE_PL_rev6_0.pdf | 2 | szt. | 36.86 | 73.72 | Worek foliowy | 2.108 | ZAC
Patchcord abonencki | PA4-01LC-01LC-060.0-13D-1 | FIBRAIN PATCHCORD ABONENCKI KABEL AERO-DR03 60M 1J G657A1 01LC/01LC | https://fibrain.pl/wp-content/uploads/2021/11/DSH_PATCHCORDY_ABONENCKIE_PL_rev6_0.pdf | 4 | szt. | 47.15 | 188.6 | Worek foliowy | 2.305 | ZAC
Patchcord abonencki | PA4-01SCA-01SCA-030.0-13D-1 | FIBRAIN PATCHCORD ABONENCKI KABEL AERO-DR03 30M 1J G657A1 01SCAPC/01SCAPC | https://fibrain.pl/wp-content/uploads/2021/11/DSH_PATCHCORDY_ABONENCKIE_PL_rev6_0.pdf | 26 | szt. | 28.16 | 732.16 | Worek foliowy | 1.165 | ZAC
Narzędzia | PC-03-250-S5 | FIBRAIN PATYCZEK 2.5 MM DO CZYSZCZENIA ADAPTERÓW ŚWIATŁOWODOWYCH PRO-CLEANER, SET 5 SZTUK | https://connectivity.fibrain.pl/produkt/patyczki-do-czyszczenia-adapterow,959.html | 34 | kpl. | 8.94 | 303.96 | Worek foliowy | 0.02 | ZAC
Narzędzie | FB7197.21 | FIBRAIN RAPID UCHWYT DO 900UM | https://connectivity.fibrain.pl/produkt/rapid-splice-1,302.html | 5 | szt. | 12.6 | 63 | Woreczek strunowy | 0.003 | ROGPO
Pigtail światłowodowy | G00-P9-SM2-09-V-002.0-SCA | FIBRAIN PIGTAIL 2M 09/125 SM SCAPC G652D 0,9MM FIOLETOWY BUFFER GOLD | https://fibrain.pl/wp-content/uploads/2021/11/DSH_PATCHCORDY_GOLD.pdf | 14 | szt. | 4.3 | 60.2 | Worek foliowy | 0.007 | ZAC
Patchcord światłowodowy | G-E2A-E2A-S-005.0-SX-A-28-Y | FIBRAIN PATCHCORD 5M E2000APC/E2000APC G652D 2,8 SIMPLEX GOLD | https://fibrain.pl/wp-content/uploads/2021/11/DSH_PATCHCORDY_GOLD.pdf | 4 | szt. | 48.28 | 193.12 | Worek foliowy | 0.04 | ZAC
Patchcord światłowodowy | G-E2A-LCA-S-008.0-SX-A-28-Y | FIBRAIN PATCHCORD 8M E2000APC/LCAPC G652D 2,8 SIMPLEX GOLD | https://fibrain.pl/wp-content/uploads/2021/11/DSH_PATCHCORDY_GOLD.pdf | 1 | szt. | 27.63 | 27.63 | Worek foliowy | 0.078 | ZAC
Patchcord światłowodowy | G-E2A-SC-S-001.0-DX-A-28-Y | FIBRAIN PATCHCORD 1M E2000APC/SC G652D 2,8 DUPLEX GOLD | https://fibrain.pl/wp-content/uploads/2021/11/DSH_PATCHCORDY_GOLD.pdf | 5 | szt. | 49.59 | 247.95 | Worek foliowy | 0.048 | ZAC
Patchcord światłowodowy | G-LC-SC-S-005.0-SX-A-18-Y | FIBRAIN PATCHCORD 5M LC/SC G.652D 1,8 SIMPLEX GOLD | https://fibrain.pl/wp-content/uploads/2021/11/DSH_PATCHCORDY_GOLD.pdf | 4 | szt. | 9.737 | 38.948 | Worek foliowy | 0.041 | ZAC
Patchcord światłowodowy | G-LC-SC-S-006.0-SX-A-18-Y | FIBRAIN PATCHCORD 6M LC/SC G.652D 1,8 SIMPLEX GOLD | https://fibrain.pl/wp-content/uploads/2021/11/DSH_PATCHCORDY_GOLD.pdf | 20 | szt. | 10.054 | 201.08 | Worek foliowy | 0.041 | ZAC
Patchcord światłowodowy | G-LC-SC-S-008.0-SX-A-18-Y | FIBRAIN PATCHCORD 8M LC/SC G.652D 1,8 SIMPLEX GOLD | https://fibrain.pl/wp-content/uploads/2021/11/DSH_PATCHCORDY_GOLD.pdf | 30 | szt. | 10.5963 | 317.889 | Worek foliowy | 0.053 | ZAC
Patchcord światłowodowy | G-LC-SC-S-010.0-SX-A-18-Y | FIBRAIN PATCHCORD 10M LC/SC G.652D 1,8 SIMPLEX GOLD | https://fibrain.pl/wp-content/uploads/2021/11/DSH_PATCHCORDY_GOLD.pdf | 18 | szt. | 11.2551 | 202.5921 | Worek foliowy | 0.061 | ZAC
Patchcord światłowodowy | G-LC-SC-S-012.0-SX-A-18-Y | FIBRAIN PATCHCORD 12M LC/SC G.652D 1,8 SIMPLEX GOLD | https://fibrain.pl/wp-content/uploads/2021/11/DSH_PATCHCORDY_GOLD.pdf | 16 | szt. | 11.8272 | 189.2352 | Worek foliowy | 0.069 | ZAC
Patchcord światłowodowy | G-LC-ST-S-003.0-DX-H-28-OR | FIBRAIN PATCHCORD 3M LC/ST OM1 2,8 DUPLEX GOLD | https://fibrain.pl/wp-content/uploads/2021/11/DSH_PATCHCORDY_GOLD.pdf | 2 | szt. | 28.204 | 56.408 | Worek foliowy | 0.07 | ZAC
Patchcord światłowodowy | G-SCA-SC-S-100.0-SX-A-28-Y | FIBRAIN PATCHCORD 100M SCAPC/SC G652D 2,8 SIMPLEX GOLD | https://fibrain.pl/wp-content/uploads/2021/11/DSH_PATCHCORDY_GOLD.pdf | 1 | szt. | 40.98 | 40.98 | Worek foliowy | 0.768 | ZAC
Patchcord światłowodowy | G-SC-SC-S-005.0-DX-K-28-AQ | FIBRAIN PATCHCORD 5M SC/SC OM3 2,8 DUPLEX GOLD | https://fibrain.pl/wp-content/uploads/2021/11/DSH_PATCHCORDY_GOLD.pdf | 54 | szt. | 18.14 | 979.56 | Worek foliowy | 0.1 | ZAC
Patchcord światłowodowy | G-SC-SC-S-100.0-DX-A-28-Y | FIBRAIN PATCHCORD 100M SC/SC G652D 2,8 DUPLEX GOLD | https://fibrain.pl/wp-content/uploads/2021/11/DSH_PATCHCORDY_GOLD.pdf | 5 | szt. | 82.05 | 410.25 | Worek foliowy | 1.525 | ZAC
Pigtail światłowodowy | G-SET12-E2-XX-S-002.0-P9-A-09-12 | FIBRAIN PIGTAIL KPL.12SZT 2M G652D E2000 900UM (12 KOLORÓW) | https://fibrain.pl/wp-content/uploads/2021/11/DSH_PATCHCORDY_GOLD.pdf | 4 | kpl. | 1105.41 | 4421.64 | Worek foliowy | 0.102 | ZAC
Kable prekonektoryzowane | HF-01SCA-01SCA-83E02-0030-00202-00202 | FIBRAIN PREKONEKTORYZOWANY VC-T60 30M 2J G.657A2 01SCAPC/01SCAPC BREAKOUT | https://fibrain.com/wp-content/uploads/2021/10/HF_EN_rev1.0.pdf | 14 | szt. | 45.06 | 630.84 | Worek foliowy | 1.2 | ZAC
Kable prekonektoryzowane | HF-01SCA-01SCA-83E02-0040-00202-00202 | FIBRAIN PREKONEKTORYZOWANY VC-T60 40M 2J G.657A2 01SCAPC/01SCAPC BREAKOUT | https://fibrain.com/wp-content/uploads/2021/10/HF_EN_rev1.0.pdf | 15 | szt. | 56.02 | 840.3 | Worek foliowy | 1.5 | ZAC
Kable prekonektoryzowane | HF-01SCA-01SCA-83E02-0050-00202-00202 | FIBRAIN PREKONEKTORYZOWANY VC-T60 50M 2J G.657A2 01SCAPC/01SCAPC BREAKOUT | https://fibrain.com/wp-content/uploads/2021/10/HF_EN_rev1.0.pdf | 10 | szt. | 65.71 | 657.1 | Worek foliowy | 1.8 | ZAC
Pigtail światłowodowy | S10-P9-M50-09-GR-002.0-LC | FIBRAIN PIGTAIL 2M 50/125 MM LC OM2 0,9MM ZIELONY BUFFER STANDARD | https://fibrain.pl/wp-content/uploads/2021/11/DSH_PATCHCORDY_GOLD.pdf | 38 | szt. | 4.59 | 174.42 | Worek foliowy | 0.006 | ZAC
Pigtail światłowodowy | S10-P9-SM2-09-Y-001.5-SC | FIBRAIN PIGTAIL 1,5M 09/125 SM SC/PC G652 0,9MM ŻÓŁTY BUFFER STANDARD | https://fibrain.pl/wp-content/uploads/2021/11/DSH_PATCHCORDY_GOLD.pdf | 162 | szt. | 3.52 | 570.24 | Worek foliowy | 0.008 | ZAC
Pigtail światłowodowy | S10-P9-SM2-09-Y-001.5-SCA | FIBRAIN PIGTAIL 1,5M 09/125 SM SC/APC G652 0,9MM ŻÓŁTY BUFFER STANDARD | https://fibrain.pl/wp-content/uploads/2021/11/DSH_PATCHCORDY_GOLD.pdf | 110 | szt. | 3.88 | 426.8 | Worek foliowy | 0.007 | ZAC
Patchcord światłowodowy | S-SCA-SC-S-001.0-DX-A-28-Y | FIBRAIN PATCHCORD 1M SCAPC/SC G652D 2,8 DUPLEX SILVER | Zapytaj o kartę katalogową | 1 | szt. | 20.28 | 20.28 | Worek foliowy | 0.04 | OPE
Patchcord światłowodowy | S-LC-LC-S-001.0-DX-I-28-OR | FIBRAIN PATCHCORD 1M LC/LC OM2 2,8 DUPLEX SILVER | Zapytaj o kartę katalogową | 1 | szt. | 22.2 | 22.2 | Worek foliowy | 0.025 | ZAC
Patchcord światłowodowy | S-LC-LC-S-002.0-SX-E-20-Y | FIBRAIN PATCHCORD 2M LC/LC G657A2 2,0 SIMPLEX SILVER | Zapytaj o kartę katalogową | 2 | szt. | 9.43 | 18.86 | Worek foliowy | 0.029 | ZAC
Patchcord światłowodowy | S-LC-LC-S-020.0-SX-D-18-Y | FIBRAIN PATCHCORD 20M LC/LC G657A1 1,8 SIMPLEX SILVER | Zapytaj o kartę katalogową | 67 | szt. | 14.57 | 976.19 | Worek foliowy | 0.101 | ZAC
Patchcord światłowodowy | S-LC-SC-S-002.0-SX-A-18-Y | FIBRAIN PATCHCORD 2M LC/SC G652D 1,8 SIMPLEX SILVER | Zapytaj o kartę katalogową | 14 | szt. | 11.8 | 165.2 | Worek foliowy | 0.033 | ZAC
Pigtail światłowodowy | S-LC-XX-S-002.0-P9-I-09-GR | FIBRAIN PIGTAIL 2M LC OM2 0,9 ZIELONY BUFFER SILVER | Zapytaj o kartę katalogową | 1 | szt. | 4.35 | 4.35 | Worek foliowy | 0.016 | ZAC
Patchcord światłowodowy | S-SCA-LC-S-001.0-SX-A-18-Y | FIBRAIN PATCHCORD 1M SCAPC/LC G652D 1,8 SIMPLEX SILVER | Zapytaj o kartę katalogową | 1 | szt. | 10.65 | 10.65 | Worek foliowy | 0.023 | ZAC
Pigtail światłowodowy | S-SC-XX-S-002.0-PS-I-28-OR | FIBRAIN PIGTAIL 2M SC OM2 2,8 POMARAŃCZOWY SIMPLEX SILVER | Zapytaj o kartę katalogową | 1 | szt. | 5.65 | 5.65 | Worek foliowy | 0.03 | ZAC
Pigtail światłowodowy | S-SET12-LC-XX-S-002.0-P9S-I-09-12. | FIBRAIN PIGTAIL SET 12 SZT 2M OM2 LC PC 900UM SEMI-TIGHT 12 KOLORÓW SILVER | Zapytaj o kartę katalogową | 1 | set | 55.53 | 55.53 | Worek foliowy | 0.041 | ZAC
Kable prekonektoryzowane | TEF-05SCA-0000-70D12-0050-00500-00000 | FIBRAIN PREKONEKTORYZOWANY DC-PRIM 50M 12J G.657A1 05SCAPC/0000 SAFEBRANCH 1 | https://fibrain.pl/wp-content/uploads/2021/11/TEF_PL_rev1.0-1.pdf | 1 | szt. | 68.22 | 68.22 | Worek foliowy | 0.779 | OPE
Kable prekonektoryzowane | TEF-12E2A-0000-65A-0040-11001-00000 | FIBRAIN PREKONEKTORYZOWANY EXO-G0 LS0H 40M 12J G652D 12E2000APC/0000 SAFEBRANCH 1 | https://fibrain.pl/wp-content/uploads/2021/11/TEF_PL_rev1.0-1.pdf | 1 | szt. | 339.47 | 339.47 | Worek foliowy | 1.872 | ZAC
Kable prekonektoryzowane | TEF-24LC02501-24LC02501-32D24-025-22-1 | FIBRAIN PREKONEKTORYZOWANY MDC-FM LS0H TMG 25M 24J G657A1 24LC/24LC SAFEBRANCH 1 | https://fibrain.pl/wp-content/uploads/2021/11/TEF_PL_rev1.0-1.pdf | 1 | szt. | 475.76 | 475.76 | Worek foliowy | 1.66 | ZAC
Kable prekonektoryzowane | TCF-02SA00300-02SC00300-01D12-002-11-1 | FIBRAIN PREKONEKTORYZOWANY DC-PRIM 2M 12J G657A1 02SCAPC/02SC EASY LINK 1 | https://fibrain.pl/wp-content/uploads/2021/11/TCF_PL_rev1.0.pdf | 2 | szt. | 63.76 | 127.52 | Worek foliowy | 0.332 | ZAC
Kable prekonektoryzowane | TCF-02SA00300-02SC00300-01D12-012-11-1 | FIBRAIN PREKONEKTORYZOWANY DC-PRIM 12M 12J G657A1 02SCAPC/02SC EASY LINK 1 | https://fibrain.pl/wp-content/uploads/2021/11/TCF_PL_rev1.0.pdf | 2 | szt. | 70.62 | 141.24 | Worek foliowy | 0.34 | ZAC
Adapter światłowodowy | ADR-E20-SX-1211BL-BL | ADAPTER R&M E2000 JEDNOMODOWY, SIMPLEX, CERAMICZNA FERRULA, OBUDOWA PLASTIKOWA | http://connectivity.fibrain.pl/produkt/adaptery-e2000,133.html | 23 | szt. | 12.6 | 289.8 | Woreczek strunowy | 0.007 | ROGPO
Adapter światłowodowy | ADR-E20-SX-1211BL-BL-CL | ADAPTER R&M E2000 JEDNOMODOWY, SIMPLEX, CERAMICZNA FERRULA, OBUDOWA PLASTIKOWA Z KLIPSEM | https://connectivity.fibrain.pl/produkt/adaptery-e2000,133.html | 303 | szt. | 20.69 | 6269.07 | Woreczek strunowy | 0.009 | ZAC
Adapter światłowodowy | AD-SCA-SX-1210GR-BK | FIBRAIN ADAPTER SC/APC JEDNOMODOWY, SIMPLEX, CERAMICZNA FERRULA, PLASTIKOWA OBUDOWA |  | 14 | szt. | 0.92 | 12.88 | Woreczek strunowy | 0.006 | ROGPO
Adapter światłowodowy | AD-SC-DX-11200-BK | FIBRAIN ADAPTER SC WIELOMODOWY, DUPLEX, FERRULA PB, METALOWA OBUDOWA |  | 326 | szt. | 1.58 | 515.08 | Woreczek strunowy | 0.01 | ROGPO
Adapter światłowodowy | AS02-LCA-DX-21118 | FIBRAIN ADAPTER LC/APC SM, DX, PREMIUM, CERAMICZNA TULEJA, PLASTIKOWA OBUDOWA, FLANSZA, ZIELONY, PRZESŁONA ZEWNĘTRZNA | http://connectivity.fibrain.pl/produkt/adaptery-lc,949.html | 18 | szt. | 3.05 | 54.9 | Woreczek strunowy | 0.009 | ROGPO
Adapter światłowodowy | A031-LC-DX-1128 | FIBRAIN ADAPTER LC/PC SM, DX, PREMIUM SUPER, CERAMICZNA TULEJA, PLASTIKOWA OBUDOWA, FLANSZA, NIEBIESKI | https://connectivity.fibrain.pl/produkty/adaptery-swiatlowodowe,39/ | 17 | szt. | 4.5 | 76.5 | Woreczek strunowy | 0.004 | ZAC
Adapter światłowodowy | A101-SC-DX-115T | FIBRAIN ADAPTER SC/PC MM, DX, STANDARD, CERAMICZNA TULEJA, PLASTIKOWA OBUDOWA, FLANSZA, BEŻOWY | https://connectivity.fibrain.pl/produkt/adaptery-sc,129.html | 38 | szt. | 2.12 | 80.56 | Woreczek strunowy | 0.011 | ZAC
Adapter światłowodowy | AS20-SCA-SX-21113 | FIBRAIN ADAPTER SC/APC SM, SX, PREMIUM, CERAMICZNA TULEJA, PLASTIKOWA OBUDOWA, FLANSZA, ZIELONY, PRZESŁONA ZEWNĘTRZNA | https://connectivity.fibrain.pl/produkt/adaptery-sc,129.html | 87 | szt. | 2.76 | 240.12 | Woreczek strunowy | 0.006 | ZAC
Adapter światłowodowy | AD-SC-DX-1110B-BK | FIBRAIN ADAPTER SC WIELOMODOWY, DUPLEX, FERRULA PB, PLASTIKOWA OBUDOWA |  | 9 | szt. | 2.7 | 24.3 | Woreczek strunowy | 0.006 | ZAC
Wtyk typu rapid | FB7191-SM2-DCY | FIBRAIN RAPID WTYK SC/APC SM 09/125 DLA KABLI VC-DCY |  | 3 | szt. | 12.6 | 37.8 | Woreczek strunowy | 0.001 | ROGPO
Wtyk typu rapid | FB7192-SM2-2590 | FIBRAIN RAPID WTYK SC/PC SM 09/125 DLA WŁÓKIEN 250UM I 900UM |  | 48 | szt. | 15.75 | 756 | Woreczek strunowy | 0.015 | ROGPO
Patchcord światłowodowy | G-SCA-LC-S-010.0-SX-A-28-Y | FIBRAIN PATCHCORD 10M SCAPC/LC G652D 2,8 SIMPLEX GOLD | https://fibrain.pl/wp-content/uploads/2021/11/DSH_PATCHCORDY_GOLD.pdf | 5 | szt. | 13.33 | 66.65 | Worek foliowy | 0.093 | ZAC
Patchcord światłowodowy | G00-DX-SM2-28-Y-003.0-SC-SC | FIBRAIN PATCHCORD 3M 09/125 SM SC/SC G652 2,8MM DUPLEX GOLD | https://fibrain.pl/wp-content/uploads/2021/11/DSH_PATCHCORDY_GOLD.pdf | 5 | szt. | 12.6 | 63 | Worek foliowy | 0.06 | ROGPO
Patchcord światłowodowy | G00-SX-S7A-18-Y-001.0-E2A-SC | FIBRAIN PATCHCORD 1M 09/125 SM E2000APC/SC G657A 1,8MM SIMPLEX GOLD | https://fibrain.pl/wp-content/uploads/2021/11/DSH_PATCHCORDY_GOLD.pdf | 16 | szt. | 17.85 | 285.6 | Worek foliowy | 0.009 | ROGPO
Patchcord światłowodowy | G00-SX-SM2-28-Y-002.0-E2A-E2A | FIBRAIN PATCHCORD 2M 09/125 SM E2000APC/E2000APC G652 2,8MM SIMPLEX GOLD | https://fibrain.pl/wp-content/uploads/2021/11/DSH_PATCHCORDY_GOLD.pdf | 4 | szt. | 31.5 | 126 | Worek foliowy | 0.026 | ROGPO
Patchcord światłowodowy | G10-SX-SM2-18-Y-004.5-LC-SC | FIBRAIN PATCHCORD 4,5M 09/125 SM LC/SC G652 1,8MM SIMPLEX GOLD | https://fibrain.pl/wp-content/uploads/2021/11/DSH_PATCHCORDY_GOLD.pdf | 60 | szt. | 8.4 | 504 | Worek foliowy | 0.034 | ROGPO
Pigtail światłowodowy | G-SET12-LC-XX-S-002.0-P9S-I-09-12 | FIBRAIN PIGTAIL SET 12 SZT 2M OM2 LC 900UM 12 KOLORÓW | https://fibrain.pl/wp-content/uploads/2021/11/DSH_PATCHCORDY_GOLD.pdf | 10 | set | 31.5 | 315 | Worek foliowy | 0.088 | ROGPO
Patchcord światłowodowy | G-E2-LC-S-003.0-DX-A-18-Y | FIBRAIN PATCHCORD 3M E2000/LC G652D 1,8 DUPLEX GOLD | https://fibrain.pl/wp-content/uploads/2021/11/DSH_PATCHCORDY_GOLD.pdf | 91 | szt. | 49.69 | 4521.79 | Worek foliowy | 0.06 | EKS
Patchcord światłowodowy | G-FC-LC-S-015.0-DX-A-18-Y | FIBRAIN PATCHCORD 15M FC/LC G652D 1,8 DUPLEX GOLD | https://fibrain.pl/wp-content/uploads/2021/11/DSH_PATCHCORDY_GOLD.pdf | 18 | szt. | 28.5 | 513 | Worek foliowy | 0.17 | EKS
Pigtail światłowodowy | G-FC-XX-S-002.0-P9-I-09-BK | FIBRAIN PIGTAIL 2M FC OM2 0,9 CZARNY BUFFER | https://fibrain.pl/wp-content/uploads/2021/11/DSH_PATCHCORDY_GOLD.pdf | 24 | szt. | 5.73 | 137.52 | Worek foliowy | 0.016 | EKS
Patchcord światłowodowy | G-SCA-FC-S-005.0-DX-A-18-Y | FIBRAIN PATCHCORD 5M SCAPC/FC G652D 1,8 DUPLEX GOLD | https://fibrain.pl/wp-content/uploads/2021/11/DSH_PATCHCORDY_GOLD.pdf | 40 | szt. | 20.12 | 804.8 | Worek foliowy | 0.08 | ZAC
Pigtail światłowodowy | G-SET12-LCA-XX-S-002.0-P9-A-09-12 | FIBRAIN PIGTAIL SET 12 SZT 2M G.652D LCAPC 900UM 12 KOLORÓW GOLD | https://fibrain.pl/wp-content/uploads/2021/11/DSH_PATCHCORDY_GOLD.pdf | 27 | set | 41.8 | 1128.6 | Worek foliowy | 0.088 | EKS
Patchcord światłowodowy | G-LC-LC-S-005.0-DX-A-28-Y | FIBRAIN PATCHCORD 5M LC/LC G652D 2,8 DUPLEX GOLD | https://fibrain.pl/wp-content/uploads/2021/11/DSH_PATCHCORDY_GOLD.pdf | 1 | szt. | 24.41 | 24.41 | Worek foliowy | 0.1 | ZAC
Patchcord światłowodowy | G-SC-SC-S-002.0-DX-A-28-Y | FIBRAIN PATCHCORD 2M SC/SC G652D 2,8 DUPLEX GOLD | https://fibrain.pl/wp-content/uploads/2021/11/DSH_PATCHCORDY_GOLD.pdf | 27 | szt. | 17.57 | 474.39 | Worek foliowy | 0.055 | ZAC
Pigtail światłowodowy | G-SET06-LCA-XX-S-002.0-P9-A-09-Y | FIBRAIN PIGTAIL SET 06 SZT 2M G.652D LCAPC 900UM ŻÓŁTY GOLD | https://fibrain.pl/wp-content/uploads/2021/11/DSH_PATCHCORDY_GOLD.pdf | 9 | set | 22.5 | 202.5 | Worek foliowy | 0.062 | ZAC
Pigtail światłowodowy | G-SET06-LCA-XX-S-002.0-P9-A-09-Y. | FIBRAIN PIGTAIL SET 06 SZT 2M G.652D LCAPC 900UM ŻÓŁTY GOLD | https://fibrain.pl/wp-content/uploads/2021/11/DSH_PATCHCORDY_GOLD.pdf | 3 | set | 22.5 | 67.5 | Worek foliowy | 0.062 | ZAC
Pigtail światłowodowy | G-SET06-LC-XX-S-002.0-P9-A-09-Y. | FIBRAIN PIGTAIL SET 06 SZT 2M G.652D LC 900UM ŻÓŁTY GOLD | https://fibrain.pl/wp-content/uploads/2021/11/DSH_PATCHCORDY_GOLD.pdf | 1 | set | 18.05 | 18.05 | Worek foliowy | 0.062 | ZAC
Patchcord światłowodowy | G-LC-LC-S-002.0-DX-I-28-OR | FIBRAIN PATCHCORD 2M LC/LC OM2 2,8 DUPLEX GOLD | https://fibrain.pl/wp-content/uploads/2021/11/DSH_PATCHCORDY_GOLD.pdf | 8 | szt. | 19.83 | 158.64 | Worek foliowy | 0.016 | ZAC
Pigtail światłowodowy | G-LC-XX-S-002.0-P9-I-09-BK | FIBRAIN PIGTAIL 2M LC OM2 0,9 CZARNY BUFFER GOLD | https://fibrain.pl/wp-content/uploads/2021/11/DSH_PATCHCORDY_GOLD.pdf | 12 | szt. | 4.22 | 50.64 | Worek foliowy | 0.016 | ZAC
Pigtail światłowodowy | G-LC-XX-S-002.0-P9-I-09-GR | FIBRAIN PIGTAIL 2M LC OM2 0,9 ZIELONY BUFFER GOLD | https://fibrain.pl/wp-content/uploads/2021/11/DSH_PATCHCORDY_GOLD.pdf | 9 | szt. | 3.45 | 31.05 | Worek foliowy | 0.016 | ZAC
Pigtail światłowodowy | G-SCA9-XX-S-002.0-P9-D-09-Y | FIBRAIN PIGTAIL 2M SCAPC 9 STOPNI G657A1 0,9 ŻÓŁTY BUFFER GOLD | https://fibrain.pl/wp-content/uploads/2021/11/DSH_PATCHCORDY_GOLD.pdf | 8 | szt. | 3.6 | 28.8 | Worek foliowy | 0.016 | ZAC
Pigtail światłowodowy | G-SCA-XX-S-001.5-PS-D-28-Y | FIBRAIN PIGTAIL 1,5M SCAPC G657A1 2,8 ŻÓŁTY SIMPLEX GOLD | https://fibrain.pl/wp-content/uploads/2021/11/DSH_PATCHCORDY_GOLD.pdf | 1 | szt. | 4.08 | 4.08 | Worek foliowy | 0.023 | ZAC
Pigtail światłowodowy | G-SCA-XX-S-002.0-P9-A-09-BL | FIBRAIN PIGTAIL 2M SCAPC G652D 0,9 NIEBIESKI BUFFER GOLD | https://fibrain.pl/wp-content/uploads/2021/11/DSH_PATCHCORDY_GOLD.pdf | 6 | szt. | 5.4 | 32.4 | Worek foliowy | 0.016 | ZAC
Patchcord światłowodowy | G-SC-LC-S-000.5-SX-A-18-Y | FIBRAIN PATCHCORD 0,5M SC/LC G.652D 1,8 SIMPLEX GOLD | https://fibrain.pl/wp-content/uploads/2021/11/DSH_PATCHCORDY_GOLD.pdf | 10 | szt. | 8.42 | 84.2 | Worek foliowy | 0.023 | ZAC
Patchcord światłowodowy | G-SC-SC-S-001.5-SX-A-28-Y | FIBRAIN PATCHCORD 1,5M SC/SC G652D 2,8 SIMPLEX GOLD | https://fibrain.pl/wp-content/uploads/2021/11/DSH_PATCHCORDY_GOLD.pdf | 5 | szt. | 7.69 | 38.45 | Worek foliowy | 0.029 | ZAC
Pigtail światłowodowy | MIP-G-SC-XX-S-001.0-P9-D-09-Y | FIBRAIN PIGTAIL 1M SC G657A1 0,9 ŻÓŁTY BUFFER GOLD | https://fibrain.pl/wp-content/uploads/2021/11/DSH_PATCHCORDY_GOLD.pdf | 96 | szt. | 2.95 | 283.2 | Worek foliowy | 0.015 | ZAC
Patchcord światłowodowy | S00-DX-M50-28-OR-002.0-SC-SC | FIBRAIN PATCHCORD 2M 50/125 MM SC/SC OM2 2,8MM DUPLEX STANDARD | https://fibrain.pl/wp-content/uploads/2021/11/DSH_PATCHCORDY_GOLD.pdf | 2 | szt. | 12.6 | 25.2 | Worek foliowy | 0.05 | ROGPO
Patchcord światłowodowy | S00-DX-M50-28-OR-003.0-SC-SC | FIBRAIN PATCHCORD 3M 50/125 MM SC/SC OM2 2,8MM DUPLEX STANDARD | https://fibrain.pl/wp-content/uploads/2021/11/DSH_PATCHCORDY_GOLD.pdf | 8 | szt. | 12.6 | 100.8 | Worek foliowy | 0.068 | ROGPO
Patchcord światłowodowy | S00-DX-SM2-28-Y-003.0-SC-SC | FIBRAIN PATCHCORD 3M 09/125 SM SC/SC G652 2,8MM DUPLEX STANDARD | https://fibrain.pl/wp-content/uploads/2021/11/DSH_PATCHCORDY_GOLD.pdf | 7 | szt. | 12.6 | 88.2 | Worek foliowy | 0.06 | ROGPO
Patchcord światłowodowy | S-E2A-E2A-S-005.0-SX-A-28-Y | FIBRAIN PATCHCORD 5M E2000APC/E2000APC G652D 2,8 SIMPLEX SILVER | Zapytaj o kartę katalogową | 18 | szt. | 31.5 | 567 | Worek foliowy | 0.055 | ROGPO
Patchcord światłowodowy | S-E2A-E2A-S-015.0-SX-D-28-Y | FIBRAIN PATCHCORD 15M E2000APC/E2000APC G657A1 2,8 SIMPLEX SILVER | Zapytaj o kartę katalogową | 43 | szt. | 31.5 | 1354.5 | Worek foliowy | 0.13 | ROGPO
Patchcord światłowodowy | S-E2A-E2A-S-025.0-SX-D-18-Y | FIBRAIN PATCHCORD 25M E2000APC/E2000APC G657A1 1,8 SIMPLEX SILVER | Zapytaj o kartę katalogową | 1 | szt. | 31.5 | 31.5 | Worek foliowy | 0.121 | ROGPO
Patchcord światłowodowy | S-FCA-LC-S-000.5-DX-A-28-Y | FIBRAIN PATCHCORD 0,5 FCAPC/LC G652D 2,8 DUPLEX SILVER | Zapytaj o kartę katalogową | 7 | szt. | 12.6 | 88.2 | Worek foliowy | 0.033 | ROGPO
Pigtail światłowodowy | S-FC-XX-S-002.0-P9-A-09-Y. | FIBRAIN PIGTAIL 2M FC/PC G652 0,9 ŻÓŁTY BUFFER SILVER | Zapytaj o kartę katalogową | 61 | szt. | 2.63 | 160.43 | Worek foliowy | 0.013 | ROGPO
Patchcord światłowodowy | S-LC-SC-S-003.0-DX-I-28-OR. | FIBRAIN PATCHCORD 3M LC/SC OM2 2,8 DUPLEX SILVER | Zapytaj o kartę katalogową | 73 | szt. | 12.6 | 919.8 | Worek foliowy | 0.07 | ROGPO
Patchcord światłowodowy | S-LC-ST-S-002.0-DX-I-28-OR. | FIBRAIN PATCHCORD 2M LC/ST OM2 2,8 DUPLEX SILVER | Zapytaj o kartę katalogową | 1 | szt. | 12.6 | 12.6 | Worek foliowy | 0.055 | ROGPO
Patchcord światłowodowy | S-LC-ST-S-003.0-DX-I-28-OR. | FIBRAIN PATCHCORD 3M LC/ST OM2 2,8 DUPLEX SILVER | Zapytaj o kartę katalogową | 4 | szt. | 12.6 | 50.4 | Worek foliowy | 0.07 | ROGPO
Pigtail światłowodowy | S-SCA-XX-S-002.0-P9S-A-09-Y. | FIBRAIN PIGTAIL 2M SC/APC G652 0,9 ŻÓŁTY BUFFER SEMI-TIGHT SILVER | Zapytaj o kartę katalogową | 117 | szt. | 2.1 | 245.7 | Worek foliowy | 0.008 | ROGPO
Patchcord światłowodowy | T-LC-LC-S-020.0-DX-A-28-Y | FIBRAIN PATCHCORD 20M LC/LC G652D 2,8MM DUPLEX TITANIUM | https://connectivity.fibrain.pl/produkt/patchcordy-i-pigtaile-klasa-titanium,301.html | 12 | szt. | 32.6 | 391.2 | Worek foliowy | 0.325 | ZAC
Patchcord światłowodowy | T-LC-LC-S-050.0-DX-A-28-Y | FIBRAIN PATCHCORD 50M LC/LC G652D 2,8MM DUPLEX TITANIUM | https://connectivity.fibrain.pl/produkt/patchcordy-i-pigtaile-klasa-titanium,301.html | 7 | szt. | 53.51 | 374.57 | Worek foliowy | 0.775 | ZAC
Patchcord światłowodowy | T-E2A-E2A-S-002.0-SX-A-18-Y | FIBRAIN PATCHCORD 2M E2000APC/E2000APC G652D 1,8 SIMPLEX SILVER | https://connectivity.fibrain.pl/produkt/patchcordy-i-pigtaile-klasa-titanium,301.html | 4 | szt. | 31.5 | 126 | Worek foliowy | 1 | ROGPO
Patchcord światłowodowy | T-SCA-LC-S-000.5-SX-A-18-Y | FIBRAIN PATCHCORD 0,5M SCAPC/LC G652D 1,8 SIMPLEX TITANUM | https://connectivity.fibrain.pl/produkt/patchcordy-i-pigtaile-klasa-titanium,301.html | 6 | szt. | 7.35 | 44.1 | Worek foliowy | 0.013 | ROGPO
Patchcord światłowodowy | T-SCA-LC-S-001.0-SX-A-18-Y | FIBRAIN PATCHCORD 1M SCAPC/LC G652D 1,8 SIMPLEX TITANUM | https://connectivity.fibrain.pl/produkt/patchcordy-i-pigtaile-klasa-titanium,301.html | 1 | szt. | 7.35 | 7.35 | Worek foliowy | 0.025 | ROGPO
6094.7