## START
FIBRAIN Wyprzedaż
1 | Kable Światłowodowe
2 | Urządzenia Aktywne
3 | Passive Optical Network
4 | Fibrain DATA
5 | Distribution Fiber
6 | Connectivity Fiber
FIBRAIN Sp. z o.o. Ogólne Warunki Sprzedaży dostępne na: https://fibrain.pl/ogolne-warunki-wspolpracy/ są integralną częścią tego dokumentu.
FIBRAIN Sp. z o.o.
Tel:+48 17 8660800; Fax:+48 17 8660810
Internet: www.fibrain.pl email: info@fibrain.pl
|  | Ważne od: | 2024-08-23

## Kable
Rodzaj włókna | Kod produktu | Opis produktu | Link karta katalogowa | Ilość | Jednostka | Cena jednostkowa PLN | Wartość PLN | Kolorystyka tub | Kolorystyka włókien | Pakowanie | Waga (kg) | Średnica bębna (mm) | Średnica rdzenia bębna (mm) | Magazyn
SM G657A1 | BDC-C04-084-D-0X120664CBLG1BY-SF-079-21 | FIBRAIN ŚWIATŁOWÓD BDC-C04 SM 84* 9/125 G.657A1 6T6F + 4T12F TUBA 2,0 4000N PE NIEBIESKI | https://cables.fibrain.com/uploads/produkty_rows/719/doc_en-617683cd33246.pdf?v38 | 1.25 | km | 2123.5343 | 2654.4179 | https://cables.fibrain.com/produkt/g1by-color-code,734.html |  | Bęben | 852 | 1500 | 500 | RZE
SM G657A2 | AERO-FM-144-EM3-0XCO6BKPP-079-21 | FIBRAIN ŚWIATŁOWÓD AERO-FM SM 144* 9/125 G.657A2 24M6F ESM 1,0 2000N | Zapytaj o kartę katalogową | 0.657 | km | 5905.0083 | 3879.5905 | https://cables.fibrain.com/produkt/pp-color-code,728.html |  | Bęben | 204 | 1000 | 450 | RZE
SM G652D | MDC-FM-288-AMG-0XCOCBKD6D1-079-21 | FIBRAIN ŚWIATŁOWÓD MDC-FM SM 288* 9/125 G.652D 24M12F ESMG 1,3 2700N | Zapytaj o kartę katalogową | 0.653 | km | 5068.3372 | 3309.6242 | https://fibrain.com/wp-content/uploads/2022/06/DSH_Colors_CODE_D6D1.pdf |  | Bęben | 383 | 1600 | 700 | RZE
SM G652D | BDC-VM-240-A-0X220U8BKVV-079-21 | FIBRAIN ŚWIATŁOWÓD BDC-VM SM 240*9/125 G.652D 30T8F TUBE 2,0 2700N | https://cables.fibrain.com/uploads/produkty_rows/720/doc_en-61768fea0dfd1.pdf?v38 | 0.96 | km | 4817.7344 | 4625.025 | https://cables.fibrain.com/produkt/vv-color-code,730.html |  | Bęben | 570 | 1800 | 800 | RZE
MM OM3 | SSC-T30U-004-K-0LC30BKII-079-21 | SIGNLE LOOSE TUBE WITH JELLY WITH NR. 4 F.O. 50/125 (STANDARD OM3) + FIBER GLASS + CORRUGATED STEEL TAPE + LSZH UV RESISTANT EXTERNAL JACKET (BLACK COLOUR) | https://cables.fibrain.com/uploads/produkty_rows/732/doc_en-6176929caf03c.pdf?v38 | 1.901 | km | 934.9612 | 1777.3612 | https://cables.fibrain.com/produkt/i-color-code,726.html |  | Bęben | 469.5 | 1200 | 500 | RZE
|  |  |  | 1.677 | km | 934.9612 | 1567.9299 |  |  | Bęben | 469.41 | 1200 | 500 | RZE
SM G652D | AERO-FM-006-DM3-0XC16BKPP | FIBRAIN ŚWIATŁOWÓD AERO-FM SM 6* 9/125 G.657A1 1M6F ESM 1,0 520N | https://cables.fibrain.com/uploads/produkty_rows/721/doc_en-6156f8f9f18cd.pdf?v38 | 0.931 | km | 1471.7175 | 1370.169 | https://cables.fibrain.com/produkt/pp-color-code,728.html |  | Bęben | 66 | 800 | 450 | RZE
SM G657A2 | AERO-FM-048-DM3-0XC4CBKDD-HT | FIBRAIN ŚWIATŁOWÓD AERO-FM SM 48* 9/125 G.657A1 4M12F ESM 1,3 1200N | Zapytaj o kartę katalogową | 0.571 | km | 2418.3895 | 1380.9004 | https://fibrain.com/wp-content/uploads/2022/06/DSH_Colors_CODE_D.pdf |  | Bęben | 79 | 1000 | 450 | RZE
SM G657A2 | AERO-FM-072-EM3-0XC6CBKPP-079-21 | FIBRAIN ŚWIATŁOWÓD AERO-FM SM 72* 9/125 G.657A2 6M12F ESM 1,3 1200N | Zapytaj o kartę katalogową | 1.226 | km | 5356.9894 | 6567.669 | https://cables.fibrain.com/produkt/pp-color-code,728.html |  | Bęben | 137 | 1000 | 450 | RZE
SM G657A1 | AERO-DDF2-048-D-0X0222OBKD1D1-PR1 | FIBRAIN ŚWIATŁOWÓD AERO-DDF2 SM 48* 9/125 G.657A1 2T24F TUBA 2,2 1400N | Zapytaj o kartę katalogową | 0.747 | km | 1925.9232 | 1438.6646 | https://fibrain.com/wp-content/uploads/2022/06/DSH_Colors_CODE_D1D1.pdf |  | Bęben | 40 |  |  | JAS
SM G657A1 | AERO-T63-02-DMA-0XCBKRT1-079-21 | FIBRAIN ŚWIATŁOWÓD AERO-T63 SM 2* 9/125 G.657A1 ESM 0,9 1800N | Zapytaj o kartę katalogową | 0.974 | km | 865.27 | 842.773 | https://cables.fibrain.com/produkt/t-telecom-tube,546.html | https://cables.fibrain.com/produkt/t-telecom-fiber,544.html | Bęben | 76 | 800 | 500 | JAS
SM G657A2 | AERO-DR03-01-EB-0R1BKBLD1-ORE-PR2 | FIBRAIN ŚWIATŁOWÓD AERO-DR03 SM 1* 9/125 G.657A2 TUBA 0,9 ST PUR 600N | Zapytaj o kartę katalogową | 1.707 | km | 695 | 1186.365 | https://fibrain.com/wp-content/uploads/2022/06/FOC_Color_Codes.pdf |  | Bęben | 43 |  |  | JAS
SM G657A1 | MAR-FM-024-DMG-0XC46BKPP | FIBRAIN KABEL ŚWIATŁOWODOWY MAR-FM 24F 9/125 G.657A1 4M6F ESMG 1,0 PE | Zapytaj o kartę katalogową | 3.93 | km |  |  | https://fibrain.com/wp-content/uploads/2022/06/DSH_Colors_CODE_TT-1.pdf |  | Bęben | 227 | 1000 | 450
|  |  |  | 4.006 | km |  |  |  |  | Bęben | 230 | 1000 | 450
|  |  |  | 3.741 | km |  |  |  |  | Bęben | 215 | 1000 | 450
|  |  |  | 2.885 | km |  |  |  |  | Bęben | 200 | 1000 | 450
|  |  |  | 2.889 | km |  |  |  |  | Bęben | 200 | 1000 | 450
SM G657A1 | AERO-AS02-024-D-0X1202CBKTT | FIBRAIN KABEL ŚWIATŁOWODOWY AERO-AS02 24F 9/125 G.657A1 2T12F TUBA 2,0 PE | Zapytaj o kartę katalogową | 2.009 | km |  |  | https://fibrain.com/wp-content/uploads/2022/06/DSH_Colors_CODE_TT-1.pdf |  | Bęben | 250 | 1200 | 500
|  |  |  | 2.205 | km |  |  |  |  | Bęben | 265 | 1200 | 500
|  |  |  | 2.01 | km |  |  |  |  | Bęben | 251 | 1200 | 500
|  |  |  | 2.109 | km |  |  |  |  | Bęben | 258 | 1200 | 500
|  |  |  | 2.014 | km |  |  |  |  | Bęben | 251 | 1200 | 500
|  |  |  | 0.998 | km |  |  |  |  | Bęben | 200 | 1200 | 500
SM G657A2 | MAR-FM-012-EMH-0XC1CBKPP | FIBRAIN ŚWIATŁOWÓD MAR-FM SM 12* 9/125 G657A2 1M12F ESMG 1,3 600N | Zapytaj o kartę katalogową | 4.065 | km | 948.6111 | 3856.104 | https://cables.fibrain.com/produkt/pp-color-code,728.html |  | Bęben | 275 | 900 | 400 | RZE
SM G657A2 | MAR-FM-012-EMG-0XC26BKPP-TDF | FIBRAIN ŚWIATŁOWÓD MAR-FM SM 12* 9/125 G.657A2 2M6F ESM 1,1 800N | Zapytaj o kartę katalogową | 2.067 | km | 1463.7 | 3025.4679 | https://cables.fibrain.com/produkt/pp-color-code,728.html |  | Bęben | 110 | 900 | 400 | RZE
|  |  |  | 1.805 | km | 1463.7 | 2641.9785 |  |  | Bęben | 100 | 900 | 400 | RZE
|  |  |  | 3.529 | km | 1463.7 | 5165.3973 |  |  | Bęben | 166 | 900 | 400 | RZE
SM G657A2 | MAR-FM-024-EMG-0XC46BKPP-TDF | FIBRAIN ŚWIATŁOWÓD MAR-FM SM 24* 9/125 G.657A2 4M6F ESM 1,1 950N | Zapytaj o kartę katalogową | 1.11 | km | 1925 | 2136.75 | https://cables.fibrain.com/produkt/pp-color-code,728.html |  | Bęben | 85 | 900 | 400 | RZE
SM G657A2 | MAR-FM-036-EM3-0XC66BKPP | FIBRAIN ŚWIATŁOWÓD MAR-FM SM 36* 9/125 G.657A2 6M6F ESM 1,0 1000N | Zapytaj o kartę katalogową | 1.37 | km | 2515 | 3445.55 | https://cables.fibrain.com/produkt/pp-color-code,728.html |  | Bęben | 117 | 1000 | 450 | JAS
SM G657A2 | MAR-FM-036-AM3-0XC3CBKPP-COV-PR1 | FIBRAIN ŚWIATŁOWÓD MAR-FM SM 36* 9/125 G.652D 3M12F ESM 1,3 900N | Zapytaj o kartę katalogową | 0.785 | km | 1980 | 1554.3 | https://cables.fibrain.com/produkt/pp-color-code,728.html |  | Bęben | 76 | 800 | 400 | JAS
SM G657A2 | MAR-FM-048-EMG-0XC86BKPP-079-21 | FIBRAIN ŚWIATŁOWÓD MAR-FM SM 48* 9/125 G.657A2 8M6F ESM 1,1 1450N | Zapytaj o kartę katalogową | 1.151 | km | 3207.6513 | 3692.0066 | https://cables.fibrain.com/produkt/pp-color-code,728.html |  | Bęben | 112 | 900 | 400 | JAS
SM G657A2 | MAR-FM-048-EMG-0XC86BKPP-TDF | FIBRAIN ŚWIATŁOWÓD MAR-FM SM 48* 9/125 G.657A2 8M6F ESM 1,1 1450N | Zapytaj o kartę katalogową | 3.279 | km | 3377.5 | 11074.8225 | https://cables.fibrain.com/produkt/pp-color-code,728.html |  | Bęben | 331 | 1200 | 500 | RZE
|  |  |  | 3.05 | km | 3377.5 | 10301.375 |  |  | Bęben | 315 | 1200 | 500 | RZE
SM G657A2 | MAR-FM-096-AM3-0XC8CBKPP-COV-PR1 | FIBRAIN ŚWIATŁOWÓD MAR-FM SM 96* 9/125 G.652D 8M12F ESM 1,3 1600N | Zapytaj o kartę katalogową | 0.675 | km | 4541 | 3065.175 | https://cables.fibrain.com/produkt/pp-color-code,728.html |  | Bęben | 85 | 1000 | 450 | JAS
SM G657A2 | MAR-FM-288-AM3-0XCOCBKPP-COV-PR1 | FIBRAIN ŚWIATŁOWÓD MAR-FM SM 288* 9/125 G.652D 24M12F ESM 1,3 2500N | Zapytaj o kartę katalogową | 1.127 | km | 10865.1 | 12244.9677 | https://cables.fibrain.com/produkt/pp-color-code,728.html |  | Bęben | 180 | 1400 | 600 | JAS
SM G652D | BDC-C0-008-A-0X12018BKT2T2 | FIBRAIN ŚWIATŁOWÓD BDC-C0 SM 8* 9/125 G.652D 1T8F TUBA 2,0 2000N | https://fibrain.pl/produkt/bdc-c0-2000n-duct-cable/ | 0.799 | km | 2320.6934 | 1854.234 | https://fibrain.com/wp-content/uploads/2022/06/DSH_Colors_CODE_T2.pdf |  | Bęben | 99 | 800 | 400 | RZE
|  |  |  | 0.719 | km | 2320.6934 | 1668.5785 |  |  | Bęben | 95 | 800 | 500 | RZE
MM OM2 | BDC-C0-008-I-0L12018BKT2T2 | FIBRAIN ŚWIATŁOWÓD BDC-C0 MM 8* 50/125 OM2 1T8F TUBA 2,0 2000N CZARNY LSOH | https://fibrain.pl/produkt/bdc-c0-lsoh-2000n-duct-cable/ | 2.569 | km | 2629.8058 | 6755.9711 | https://fibrain.pl/wp-content/uploads/2022/06/DSH_Colors_CODE_C3C3.pdf |  | Bęben | 428 | 1200 | 500 | RZE
SM G657A1 | BDC-C0-024-D-0X1202CBKTT-PR2 | FIBRAIN ŚWIATŁOWÓD BDC-C0 SM 24* 9/125 G.657A1 2T12F TUBA 2,0 2000N | https://fibrain.pl/produkt/bdc-c0-2000n-duct-cable/ | 0.773 | km | 2386.2807 | 1844.595 | https://fibrain.com/wp-content/uploads/2022/06/DSH_Colors_CODE_TT-1.pdf |  | Bęben | 90 | 900 | 400 | JAS
SM G652D | BDC-C0-072-A-0X1206CBKC3C3 | FIBRAIN ŚWIATŁOWÓD BDC-C0 SM 72* 9/125 G.652D 6T12F TUBA 2,0 2000N | https://cables.fibrain.com/uploads/produkty_rows/320/doc_en-60475330698fa.pdf?v38 | 0.454 | km | 2786.4316 | 1265.0399 | https://cables.fibrain.com/produkt/c3c3-color-code,733.html |  | Bęben | 235 | 1500 | 500 | RZE
SM G657A1 | BDC-C0-072-D-0X1206CBKD1D1 | FIBRAIN ŚWIATŁOWÓD BDC-C0 SM 72* 9/125 G.657A1 6T12F TUBA 2,0 2000N | https://fibrain.pl/produkt/bdc-c0-2000n-duct-cable/ | 1.187 | km | 2587.064 | 3070.845 | https://fibrain.com/wp-content/uploads/2022/06/DSH_Colors_CODE_D1D1.pdf |  | Bęben | 189 | 1200 | 500 | RZE
SM G657A1 | BDC-CI-012-D-0X12026BKTT | FIBRAIN ŚWIATŁOWÓD BDC-CI SM 12* 9/125 G.657A1 2T6F TUBA 2,0 2800N | https://cables.fibrain.com/uploads/produkty_rows/320/doc_en-6104029507690.pdf?v38 | 0.469 | km | 1674.4797 | 785.331 | https://fibrain.com/wp-content/uploads/2022/06/DSH_Colors_CODE_TT-1.pdf |  | Bęben | 135 | 1200 | 500 | RZE
|  |  |  | 0.377 |  | 1674.4797 | 631.2788 |  |  | Bęben | 120 | 1200 | 500 | RZE
SM G657A1 | BDC-CI-030-D-0X120361CBKTT | FIBRAIN ŚWIATŁOWÓD BDC-CI SM 30* 9/125 G.657A1 3T6F + 1T12F TUBA 2,0 2700N PE | Zapytaj o kartę katalogową | 10.216 | km | 1914.331 | 19556.8055 | https://fibrain.com/wp-content/uploads/2022/06/DSH_Colors_CODE_TT-1.pdf |  | Bęben | 1047 | 1500 | 500 | JAS
SM G657A1 | BDC-CI-048-D-0X1204CBKTT | FIBRAIN ŚWIATŁOWÓD BDC-CI SM 48* 9/125 G.657A1 4T12F TUBA 2,0 2700N | https://cables.fibrain.com/uploads/produkty_rows/320/doc_en-6104029507690.pdf?v38 | 0.183 | km | 2328.5285 | 426.1207 | https://fibrain.com/wp-content/uploads/2022/06/DSH_Colors_CODE_TT-1.pdf |  | Bęben | 166 | 1500 | 500 | RZE
SM G652D | BDC-CIE-432-A-0X32010CBKED | FIBRAIN ŚWIATŁOWÓD BDC-CIE SM 432* 9/125 G.652D 36T12F TUBA 2,0 2700N | https://cables.fibrain.com/uploads/produkty_rows/320/doc_en-6165795707965.pdf?v38 | 0.201 | km | 14455.729 | 2905.6015 | https://cables.fibrain.com/produkt/t-telecom-tube,546.html | https://cables.fibrain.com/produkt/d-datacom,547.html | Bęben | 159 | 1200 | 500 | RZE
SM G657A1 | DDC-CI-024-D-XX12064BKD1D1-079-21 | FIBRAIN ŚWIATŁOWÓD DDC-CI SM 24* 9/125 G.657A1 6T4F TUBA 2,0 3500N | Zapytaj o kartę katalogową | 2.04 | km | 2336.3137 | 4766.0799 | https://fibrain.com/wp-content/uploads/2022/06/DSH_Colors_CODE_D1D1.pdf |  | Bęben | 181 | 900 | 400 | JAS
|  |  |  | 1.87 | km | 2399.0963 | 4486.3101 |  |  | Bęben | 169 | 900 | 400 | JAS
|  |  |  | 5.54 | km | 2320.2671 | 12854.2797 |  |  | Bęben | 535 | 1400 | 600 | JAS
SM G652D | DDC-C0-072-A-XX1206CBKTT | FIBRAIN ŚWIATŁOWÓD DDC-C0 SM 72* 9/125 G.652D 6T12F TUBA 2,0 3500N | Zapytaj o kartę katalogową | 0.202 | km | 3244.5891 | 655.407 | https://fibrain.com/wp-content/uploads/2022/06/DSH_Colors_CODE_TT-1.pdf |  | Bęben | 172 | 1500 | 500 | RZE
SM G657A1 | DDC-L027B-144-D-XX117CCBKTT-EXTL | FIBRAIN ŚWIATŁOWÓD DDC-L027B SM 144* 9/125 G.657A1 12T12F TUBA 1,7 4000N | https://fibrain.pl/produkt/ddc-ci-4-kn-double-jacket-duct-cable-2/ | 0.9 | km | 5800.1782 | 5220.1603 | https://fibrain.com/wp-content/uploads/2022/06/DSH_Colors_CODE_TT-1.pdf |  | Bęben | 493 | 1400 | 600 | JAS
|  |  |  | 0.93 | km | 5800.1782 | 5394.1657 |  |  | Bęben | 605 | 2000 | 9000 | RZE
SM G657A1 | DSC-CI-024-D-XX12064BKD1D1-BNT | FIBRAIN ŚWIATŁOWÓD DSC-CI SM 24* 9/125 G.657A1 6T4F TUBA 2,0 2700N | Zapytaj o kartę katalogową | 0.722 | km | 2930.056 | 2115.5004 | https://fibrain.com/wp-content/uploads/2022/06/DSH_Colors_CODE_D1D1.pdf |  | Bęben | 255 | 1200 | 500 | JAS
|  |  |  | 4.398 | km | 2930.056 | 12886.3863 |  |  | Bęben | 865 | 1500 | 500 | JAS
|  |  |  | 1.329 | km | 2930.056 | 3894.0444 |  |  | Bęben | 510 | 1500 | 500 | JAS
|  |  |  | 4.096 | km | 2930.056 | 12001.5094 |  |  | Bęben | 815 | 1500 | 500 | JAS
|  |  |  | 4.142 | km | 2930.056 | 12136.292 |  |  | Bęben | 820 | 1500 | 500 | JAS
|  |  |  | 4.13 | km | 2930.056 | 12101.1313 |  |  | Bęben | 820 | 1500 | 500 | JAS
MM OM1 | EXO-G0-08-H-0LC32BLII-079-21 | SINGLE LOOSE TUBE WITH JELLY WITH NR. 8 F.O. 62,5/125 (STANDARD OM1)+ FIBER GLASS WATER BLOCKING+LSZH U.V. RESISTANT EXTERNAL JACKET (BLUE COLOR) | https://cables.fibrain.com/uploads/produkty_rows/722/doc_en-61769537dd0b1.pdf?v38 | 4.005 | km | 1432.846 | 5738.5482 | https://cables.fibrain.com/produkt/i-color-code,726.html |  | Bęben | 176 | 900 | 400 | JAS
|  |  |  | 0.71 | km | 1432.846 | 1017.3207 |  |  | Bęben | 182 | 900 | 400 | JAS
SM G652D | EXO-G0-24-A-0XC32BKTT | FIBRAIN ŚWIATŁOWÓD EXO-G0 SM 24* 9/125 G.652D TUBA 3,2 2000N PE | https://cables.fibrain.com/uploads/produkty_rows/312/doc_en-60475526f2011.pdf?v38 | 0.107 | km | 1009.1776 | 107.982 | https://fibrain.com/wp-content/uploads/2022/06/DSH_Colors_CODE_TT-1.pdf |  | Bęben | 56 | 1000 | 450 | RZE
MM OM3 | EXO-G0-24-K-0LC32GYDD | FIBRAIN ŚWIATŁOWÓD EXO-G0 MM 24*50/125 OM3 CT TUBA 3,2 2000N LSOH | https://cables.fibrain.com/uploads/produkty_rows/312/doc_en-60475526f2011.pdf?v38 | 0.136 | km | 3999.8717 | 543.9826 | https://fibrain.com/wp-content/uploads/2022/06/DSH_Colors_CODE_D.pdf |  | Bęben | 54 | 800 | 400 | RZE
MM OM4 | EXO-D0-24-L-0LC25HVBLD1 | FIBRAIN ŚWIATŁOWÓD EXO-D0 MM 24*50/125 OM4 CT TUBA 2,5 1300N LSOH JASNO RÓŻOWY | https://fibrain.com/wp-content/uploads/2021/11/DSH_EXO-D0-LH_EN-1.pdf | 0.18 | km | 7936.25 | 1428.525 | Zapytaj o kolorystykę |  | Bęben | 46 | 800 | 400 | RZE
SM G657A1 | EXO-FD75-24-D-0LC30GYRT-PR3 | FIBRAIN ŚWIATŁOWÓD EXO-FD75 SM 24*9/125 G.657A1 CT TUBA 3,0 2000N LSOH | Zapytaj o kartę katalogową | 1.235 | km | 1831.3 | 2261.6555 | https://fibrain.com/wp-content/uploads/2022/06/DSH_Colors_CODE_TT-1.pdf |  | Bęben | 130 |  |  | JAS
SM G657A1 | LBR2-19-024-DB-0L2O1-BKY1D-PR1 | FIBRAIN ŚWIATŁOWÓD LBR2 - SUBKABEL 1,9MM 024 SM 24* 9/125 G657A1 ST TUBA 0,9 2000N | https://cables.fibrain.com/uploads/produkty_rows/722/doc_en-61bb291bcc555.pdf?v38 | 0.302 | km | 7842.0397 | 2368.296 | https://cables.fibrain.com/produkt/y1d-color-code,746.html |  | Bęben | 105 | 1000 | 450 | RZE
|  |  |  | 1.825 | km | 7842.0397 | 14311.7225 |  |  | Bęben | 428 | 1200 | 500 | RZE
SM G657A2 | MDC-FM-012-EM3-0XC1CBKPP | FIBRAIN ŚWIATŁOWÓD MDC-FM SM 12* 9/125 G.657A2 1M12F ESM 1,3 800N | https://cables.fibrain.com/uploads/produkty_rows/719/doc_en-6156f5daecdaa.pdf?v38 | 0.64 | km | 1881.036 | 1203.863 | https://cables.fibrain.com/produkt/pp-color-code,728.html |  | Bęben | 39 | 800 | 500 | RZE
SM G657A2 | MDC-FM-012-EM3-0XC1CBKPP-079-21 | FIBRAIN ŚWIATŁOWÓD MDC-FM SM 12* 9/125 G.657A2 1M12F ESM 1,3 800N |  | 1.208 | km | 1223.7541 | 1478.295 |  |  | Bęben | 224 | 1200 | 500 | RZE
SM G657A2 | MDC-FM-048-EM3-0XC4CBKPP-FL-PR1 | FIBRAIN KABEL ŚWIATŁOWODOWY MDC-FM SM 48* 9/125 G.657A2 4M12F ESM 1,3 1000N | Zapytaj o kartę katalogową | 1.478 | km | 1322.3727 | 1954.4669 | https://cables.fibrain.com/produkt/pp-color-code,728.html |  | Bęben | 102 | 800 | 500 | JAS
SM G657A2 | MDC-FM-072-EM-0XC6CBKPP | FIBRAIN ŚWIATŁOWÓD MDC-FM SM 72* 9/125 G.657A2 6M12F ESM 1,4 1600N | https://cables.fibrain.com/uploads/produkty_rows/540/doc_en-616579f0309ff.pdf?v38 | 0.446 | km | 4770 | 2127.42 | https://cables.fibrain.com/produkt/pp-color-code,728.html |  | Bęben | 67 | 800 | 500 | ROGPO
SM G657A2 | MDC-FM-072-EMG-0XC6CBKPP-TDF | FIBRAIN ŚWIATŁOWÓD MDC-FM SM 72* 9/125 G.657A2 6M12F ESM 1,3 1600N | Zapytaj o kartę katalogową | 3.999 | km | 3847.7 | 15386.9523 | https://cables.fibrain.com/produkt/pp-color-code,728.html |  | Bęben | 341 | 1200 | 500 | JAS
|  |  |  | 4 | km | 3847.7 | 15390.8 |  |  | Bęben | 341 | 1200 | 500 | JAS
SM G657A2 | MDC-FM-072-EMG-0XCC6BKPP-TDF | FIBRAIN ŚWIATŁOWÓD MDC-FM SM 72* 9/125 G.657A2 12M6F ESM 1,1 1600N | Zapytaj o kartę katalogową | 4 | km | 3937.1 | 15748.4 | https://cables.fibrain.com/produkt/pp-color-code,728.html |  | Bęben | 321 | 1200 | 500 | RZE
|  |  |  | 4 | km | 3937.1 | 15748.4 |  |  | Bęben | 321 | 1200 | 500 | RZE
SM G657A1 | MDC-FM-096-DM4-0LC8CYTNTN-TN | FIBRAIN ŚWIATŁOWÓD MDC-FM SM 96* 9/125 G.657A1 8M12F TMG 1,4 1800N | Zapytaj o kartę katalogową | 0.162 | km | 3949.1667 | 639.765 | Zapytaj o kolorystykę |  | Bęben | 67 | 1000 | 450 | RZE
SM G657A2 | MDC-FM-144-EMG-0XCO6BKPP-TDF | FIBRAIN ŚWIATŁOWÓD MDC-FM SM 144* 9/125 G.657A2 24M6F ESM 1,1 1900N | Zapytaj o kartę katalogową | 3.911 | km | 6257.11 | 24471.5572 | https://cables.fibrain.com/produkt/pp-color-code,728.html |  | Bęben | 494 | 1400 | 600 | RZE
|  |  |  | 2.57 | km | 6257.11 | 16080.7727 |  |  | Bęben | 368 | 1400 | 600 | RZE
SM G657A2 | MDC-FM-288-EMG-0XCOCBKPP-TDF | FIBRAIN ŚWIATŁOWÓD MDC-FM SM 288* 9/125 G.657A2 24M12F ESM 1,3 3100N | Zapytaj o kartę katalogową | 1.937 | km | 10746.7 | 20816.3579 | https://cables.fibrain.com/produkt/pp-color-code,728.html |  | Bęben | 373 | 1200 | 500 | RZE
|  |  |  | 2.039 | km | 10746.7 | 21912.5213 |  |  | Bęben | 387 | 1200 | 500 | RZE
|  |  |  | 2.804 | km | 10746.7 | 30133.7468 |  |  | Bęben | 544 | 1500 | 500 | RZE
|  |  |  | 0.56 | km | 10746.7 | 6018.152 |  |  | Bęben | 118 | 800 | 400 | RZE
SM G657A1 | MK-DX26-02-D-0XC17BKNT | METROJET ŚWIATŁOWÓD MK-DX26 SM 2*9/125 G.657A1 CT TUBA 1,7 PE | https://fibrain.pl/produkt/mk-dx-drop-microcable/ | 0.324 | km | 346.1111 | 112.14 | https://fibrain.com/wp-content/uploads/2022/06/DSH_Colors_CODE_T.pdf |  | Bęben | 8 | 600 | 300 | RZE
|  |  |  | 0.398 | km | 339.283 | 135.0346 |  |  | Bęben | 8 | 600 | 300 | RZE
|  |  |  | 0.194 | km | 339.283 | 65.8209 |  |  | Bęben | 7 | 600 | 300 | RZE
|  |  |  | 0.357 | km | 339.283 | 121.124 |  |  | Bęben | 8 | 600 | 300 | RZE
|  |  |  | 0.39 | km | 339.283 | 132.3204 |  |  | Bęben | 8 | 600 | 300 | RZE
|  |  |  | 0.215 | km | 339.283 | 72.9458 |  |  | Bęben | 7 | 600 | 300 | RZE
|  |  |  | 0.278 | km | 339.283 | 94.3207 |  |  | Bęben | 7 | 600 | 300 | RZE
|  |  |  | 0.265 | km | 339.283 | 89.91 |  |  | Bęben | 7 | 600 | 300 | RZE
SM G657A1 | MK-DX26-04-D-0XC17BKND | METROJET ŚWIATŁOWÓD MK-DX26 SM 4*9/125 G.657A1 CT TUBA 1,7 PE | https://fibrain.pl/produkt/mk-dx-drop-microcable/ | 0.5 | km | 363.546 | 181.773 | https://fibrain.com/wp-content/uploads/2022/06/DSH_Colors_CODE_D.pdf |  | Bęben | 8 | 600 | 300 | RZE
SM G657A1 | MK-DX26-04-D-0XC17BKNT | METROJET ŚWIATŁOWÓD MK-DX26 SM 4*9/125 G.657A1 CT TUBA 1,7 PE | https://fibrain.pl/produkt/mk-dx-drop-microcable/ | 0.273 | km | 330.0108 | 90.093 | https://fibrain.com/wp-content/uploads/2022/06/DSH_Colors_CODE_T.pdf |  | Bęben | 7 | 600 | 300 | RZE
|  |  |  | 0.277 | km | 330.0108 | 91.413 |  |  | Bęben | 7 | 600 | 300 | RZE
|  |  |  | 0.607 | km | 330.0108 | 200.3166 |  |  | Bęben | 9 | 600 | 300 | RZE
SM G657A1 | MK-DX26-06-D-0XC17BKNBG-TTR | METROJET ŚWIATŁOWÓD MK-DX26 SM 6* 9/125 G.657A1 CT TUBA 1,7 | Zapytaj o kartę katalogową | 4.057 | km | 486.0599 | 1971.9452 | Zapytaj o kolorystykę |  | Bęben | 30 | 600 | 300 | JAS
SM G657A1 | MK-DX26-06-D-0XC17BKND | METROJET ŚWIATŁOWÓD MK-DX26 SM 6* 9/125 G.657A1 CT TUBA 1,7 PE | https://fibrain.pl/produkt/mk-dx-drop-microcable/ | 1.068 | km | 437.2064 | 466.9364 | https://fibrain.com/wp-content/uploads/2022/06/DSH_Colors_CODE_D.pdf |  | Bęben | 12 | 600 | 300 | JAS
|  |  |  | 3.13 | km | 437.2064 | 1368.4561 |  |  | Bęben | 24 | 600 | 300 | RZE
|  |  |  | 3.077 | km | 437.2064 | 1345.2841 |  |  | Bęben | 24 | 600 | 300 | RZE
SM G657A1 | MK-DXS25-04-D-0XC17BKND-079-21 | METROJET ŚWIATŁOWÓD MK-DXS25 SM 4* 9/125 G.657A1 1T4F TUBA 1,75 150N PE CZARNY | Zapytaj o kartę katalogową | 0.362 | km | 409.7 | 148.3114 | https://fibrain.com/wp-content/uploads/2022/06/DSH_Colors_CODE_D.pdf |  | Bęben | 8 | 600 | 300 | JAS
|  |  |  | 0.473 | km | 409.7 | 193.7881 |  |  | Bęben | 10 | 600 | 300 | JAS
|  |  |  | 0.807 | km | 409.7 | 330.6279 |  |  | Bęben | 9 | 600 | 300 | JAS
|  |  |  | 0.66 | km | 409.7 | 270.402 |  |  | Bęben | 10 | 600 | 300 | JAS
|  |  |  | 0.786 | km | 409.7 | 322.0242 |  |  | Bęben | 17 | 600 | 300 | JAS
|  |  |  | 0.6 | km | 409.7 | 245.82 |  |  | Bęben | 22 | 600 | 300 | JAS
|  |  |  | 0.691 | km | 409.7 | 283.1027 |  |  | Bęben | 9 | 600 | 300 | JAS
|  |  |  | 0.563 | km | 409.7 | 230.6611 |  |  | Bęben | 9 | 600 | 300 | JAS
|  |  |  | 0.709 | km | 409.7 | 290.4773 |  |  | Bęben | 10 | 600 | 300 | JAS
|  |  |  | 0.835 | km | 409.7 | 342.0995 |  |  | Bęben | 8 | 600 | 300 | JAS
|  |  |  | 0.553 | km | 409.7 | 226.5641 |  |  | Bęben | 8 | 600 | 300 | JAS
|  |  |  | 0.556 | km | 409.7 | 227.7932 |  |  | Bęben | 9 | 600 | 300 | JAS
|  |  |  | 0.637 | km | 409.7 | 260.9789 |  |  | Bęben | 8 | 600 | 300 | JAS
|  |  |  | 0.45 | km | 409.7 | 184.365 |  |  | Bęben | 11 | 600 | 300 | JAS
|  |  |  | 0.982 | km | 409.7 | 402.3254 |  |  | Bęben | 10 | 600 | 300 | JAS
|  |  |  | 0.866 | km | 409.7 | 354.8002 |  |  | Bęben | 25 | 600 | 300 | JAS
SM G657A1 | MK-DXS25-06-D-0XC17BKND-079-21 | METROJET ŚWIATŁOWÓD MK-DXS25 SM 6* 9/125 G.657A1 CT TUBA 1,7 PE CZARNY | Zapytaj o kartę katalogową | 0.257 | km | 449.9 | 115.6243 | https://fibrain.com/wp-content/uploads/2022/06/DSH_Colors_CODE_D.pdf |  | Drum | 7 | 600 | 300 | JAS
|  |  |  | 0.739 | km | 449.9 | 332.4761 |  |  | Drum | 11 | 600 | 300 | JAS
|  |  |  | 0.426 | km | 449.9 | 191.6574 |  |  | Drum | 8 | 600 | 300 | JAS
|  |  |  | 1.079 | km | 449.9 | 485.4421 |  |  | Drum | 13 | 600 | 300 | JAS
|  |  |  | 0.52 | km | 449.9 | 233.948 |  |  | Drum | 9 | 600 | 300 | JAS
SM G657A1 | MK-DXS25-12-D-0XC17BKND-079-21 | METROJET ŚWIATŁOWÓD MK-DXS25 SM 12* 9/125 G.657A1 CT TUBA 1,7 | Zapytaj o kartę katalogową | 0.214 | km | 577.6 | 123.6064 | https://fibrain.com/wp-content/uploads/2022/06/DSH_Colors_CODE_D.pdf |  | Bęben | 8 | 450 | 270 | JAS
SM G652D | MK-LXS7-096-A-0X1148CBKTT | METROJET ŚWIATŁOWÓD MK-LXS7 SM 96* 9/125 G.652D 8T12F TUBA 1,45 1200N | https://fibrain.pl/produkt/mk-lxs7-duct-microcable-2/ | 3.007 | km | 3776.92 |  | https://fibrain.com/wp-content/uploads/2022/06/DSH_Colors_CODE_TT-1.pdf |  | Bęben
|  |  |  | 5.219 | km | 3776.92 |  |  |  | Bęben
|  |  |  | 6.049 | km | 3776.92 |  |  |  | Bęben
|  |  |  | 5.601 | km | 3776.92 |  |  |  | Bęben
|  |  |  | 6.065 | km | 3776.92 |  |  |  | Bęben
|  |  |  | 6.011 | km | 3776.92 |  |  |  | Bęben
|  |  |  | 6.02 | km | 5646.58 |  |  |  | Bęben
|  |  |  | 6.05 | km | 5646.58 |  |  |  | Bęben
|  |  |  | 6.019 | km | 5646.58 |  |  |  | Bęben
|  |  |  | 6.03 | km | 5646.58 |  |  |  | Bęben
|  |  |  | 6.079 | km | 5646.58 |  |  |  | Bęben
|  |  |  | 6.095 | km | 5646.58 |  |  |  | Bęben
|  |  |  | 6.02 | km | 5646.58 |  |  |  | Bęben
SM G652D | MK-LXS6-024-A-0X1142CBKTT | METROJET ŚWIATŁOWÓD MK-LXS6 SM 24* 9/125 G.652D 2T12F TUBA 1,45 650N | https://fibrain.com/product/mk-lxs6-duct-microcable/ | 6.167 | km | 1885.64 |  | https://fibrain.com/wp-content/uploads/2022/06/DSH_Colors_CODE_TT-1.pdf |  | Bęben
|  |  |  | 6.068 | km | 1885.64 |  |  |  | Bęben
SM G652D | MK-LXS8-144-A-0X114CCBKTT | METROJET ŚWIATŁOWÓD MK-LXS8 SM 144* 9/125 G.652D 12T12F TUBA 1,45 1500N | https://fibrain.pl/produkt/mk-lxs7-duct-microcable/ | 5.505 | km | 7080.55 |  | https://fibrain.com/wp-content/uploads/2022/06/DSH_Colors_CODE_TT-1.pdf |  | Bęben
|  |  |  | 6.031 | km | 7080.55 |  |  |  | Bęben
SM G657A1 | MK-LX6-024-D-0X1162CBKTT-PR1 | METROJET ŚWIATŁOWÓD MK-LX6 SM 24* 9/125 G.657A1 2T12F TUBA 1,6 750N | Zapytaj o kartę katalogową | 0.984 | km | 2405.7439 | 2367.252 | https://fibrain.com/wp-content/uploads/2022/06/DSH_Colors_CODE_TT-1.pdf |  | Bęben | 70 | 800 | 400 | RZE
SM G657A1 | MK-LX6-024-D-0X1162CBKTT-PR6 | METROJET ŚWIATŁOWÓD MK-LX6 SM 24* 9/125 G.657A12T12F TUBA 1,6 750N | Zapytaj o kartę katalogową | 1.267 | km | 1507.0942 | 1909.4883 | https://fibrain.com/wp-content/uploads/2022/06/DSH_Colors_CODE_TT-1.pdf |  | Bęben | 86 | 800 | 500 | RZE
SM G657A1 | MK-LX6-048-D-0X1164CBKD1D1-079-21 | METROJET ŚWIATŁOWÓD MK-LX6 SM 48* 9/125 G.657A1 4T12F TUBA 1,6 750N | Zapytaj o kartę katalogową | 0.819 | km | 2402.7 | 1967.8113 | https://fibrain.com/wp-content/uploads/2022/06/DSH_Colors_CODE_D1D1.pdf |  | Bęben | 65 | 800 | 500 | JAS
|  |  |  | 0.804 | km | 2402.7 | 1931.7708 |  |  | Bęben | 65 | 800 | 500 | JAS
|  |  |  | 0.607 | km | 2402.7 | 1458.4389 |  |  | Bęben | 59 | 900 | 400 | JAS
SM G652D | MK-LX8-144-A-0X116CCBKTT | METROJET ŚWIATŁOWÓD MK-LX8 SM 144* 9/125 G.652D 12T12F TUBA 1,6 2500N | https://cables.fibrain.com/uploads/produkty_rows/324/doc_en-61657ab70ce09.pdf?v38 | 0.2 | km | 4745.2 | 949.04 | https://fibrain.com/wp-content/uploads/2022/06/DSH_Colors_CODE_TT-1.pdf |  | Bęben | 20 | 600 | 400 | RZE
SM G652D | MK-LXL8-144-A-0X1226OBKTT | METROJET ŚWIATŁOWÓD MK-LXL8 SM 144* 9/125 G.652D 6T24F TUBA 2,2 1000N | https://cables.fibrain.com/uploads/produkty_rows/720/doc_en-61cc12e244792.pdf?v38 | 1.06 | km | 2250 | 2385 | https://fibrain.com/wp-content/uploads/2022/06/DSH_Colors_CODE_TT-1.pdf |  | Bęben | 97 | 800 | 500 | ROGPO
SM G652D | MK-LXS6-006-A-0X11416BKTT | METROJET ŚWIATŁOWÓD MK-LXS6 SM 6* 9/125 G.652D 1T6F TUBA 1,45 650N | https://fibrain.pl/wp-content/uploads/2021/11/DSH_MK-LXS6_T14_PL.pdf | 6.023 | km | 846.49 |  | https://fibrain.com/wp-content/uploads/2022/06/DSH_Colors_CODE_TT-1.pdf |  | Bęben
|  |  |  | 6.148 | km | 846.49 |  |  |  | Bęben
|  |  |  | 6.024 | km | 846.49 |  |  |  | Bęben
|  |  |  | 6.136 | km | 846.49 |  |  |  | Bęben
|  |  |  | 6.028 | km | 846.49 |  |  |  | Bęben
|  |  |  | 6.147 | km | 846.49 |  |  |  | Bęben
|  |  |  | 5.701 | km | 846.49 |  |  |  | Bęben
|  |  |  | 5.561 | km | 846.49 |  |  |  | Bęben
|  |  |  | 2.107 | km | 846.49 |  |  |  | Bęben
SM G657A1 | MK-LXS6-024-D-0X1142CBKTT-PR1 | METROJET ŚWIATŁOWÓD MK-LXS6 SM 24* 9/125 G.657A1 2T12F TUBA 1,45 650N | https://fibrain.pl/produkt/mk-lxs6-duct-microcable/ | 0.553 | km | 2436.32 | 1347.285 | https://fibrain.com/wp-content/uploads/2022/06/DSH_Colors_CODE_TT-1.pdf |  | Bęben | 50 | 800 | 500 | RZE
|  |  |  | 0.958 | km | 2436.32 | 2333.9946 |  |  | Bęben | 25 | 800 | 500 | RZE
SM G652D | MK-LXS6-072-A-0X1146CBKTT | METROJET ŚWIATŁOWÓD MK-LXS6 SM 72* 9/125 G.652D 6T12F TUBA 1,45 650N | https://fibrain.pl/produkt/mk-lxs6-duct-microcable/ | 0.449 | km | 2064.8463 | 927.116 | https://fibrain.com/wp-content/uploads/2022/06/DSH_Colors_CODE_TT-1.pdf |  | Bęben | 36 | 800 | 500 | RZE
SM G657A1 | MK-LXS6-072-D-0L1146CBKT20DG-BRG | METROJET ŚWIATŁOWÓD MK-LXS6 SM 72* 9/125 G.657A1 6T12F TUBA 1,45 650N LSOH CZARNY | Zapytaj o kartę katalogową | 1.174 | km | 2500.1601 | 2935.188 | Zapytaj o kolorystykę |  | Bęben | 54 | 800 | 400 | RZE
SM G652D | MK-LXS7-036-A-0X1143CBKBIT | METROJET ŚWIATŁOWÓD MK-LXS7 SM 36* 9/125 G.652D 3T12F TUBA 1,45 1200N | https://fibrain.pl/produkt/mk-lxs7-duct-microcable-2/ | 0.492 | km | 2880 | 1416.96 | https://cables.fibrain.com/produkt/bi-color-code,738.html | https://cables.fibrain.com/produkt/t-telecom-fiber,544.html | Bęben | 56 | 800 | 500 | RZE
SM G657A1 | MK-LXS7-096-D-0X1148CBKD1D1 | FIBRAIN ŚWIATŁOWÓD MK-LXS7 SM 96* 9/125 G.657A1 8T12F TUBA 1,45 1200N | https://fibrain.pl/produkt/mk-lxs7-duct-microcable-2/ | 0.187 | km | 2395.3254 | 447.9259 | https://fibrain.com/wp-content/uploads/2022/06/DSH_Colors_CODE_D1D1.pdf |  | Bęben | 45 | 800 | 400 | RZE
|  |  |  | 0.615 | km | 2395.3254 | 1473.1251 |  |  | Bęben | 60 | 800 | 500 | RZE
SM G657A1 | MK-LXS7-096-D-0X1148CBKD1D1-079-21 | FIBRAIN ŚWIATŁOWÓD MK-LXS7 SM 96* 9/125 G.657A1 8T12F TUBA 1,45 1200N | Zapytaj o kartę katalogową | 0.618 | km | 3001.6433 | 1855.0156 | https://fibrain.com/wp-content/uploads/2022/06/DSH_Colors_CODE_D1D1.pdf |  | Bęben | 60 | 800 | 500 | JAS
SM G657A1 | MK-LXS7-096-D-0X1148CBKTT | METROJET ŚWIATŁOWÓD MK-LXS7 SM 96* 9/125 G.657A1 8T12F TUBA 1,45 1200N | https://fibrain.pl/produkt/mk-lxs7-duct-microcable-2/ | 0.185 | km | 2736.4433 | 506.242 | https://fibrain.com/wp-content/uploads/2022/06/DSH_Colors_CODE_TT-1.pdf |  | Bęben | 46 | 800 | 400 | RZE
SM G657A1 | MK-LXS10-288-A-0X214OCBKVV-079-21 | METROJET ŚWIATŁOWÓD MK-LXS10 SM 288* 9/125 G.652D 24T12F TUBE 1,4 1000N | https://cables.fibrain.com/uploads/produkty_rows/720/doc_en-6156ef330c10d.pdf?v38 | 0.662 | km | 7510.63 | 4972.0371 | https://cables.fibrain.com/produkt/vv-color-code,730.html |  | Bęben | 252 | 1200 | 500 | RZE
SM G655 and G652D | MK-LXS-TKT-066-BAA-0X114162C4634BKEBM | METROJET ŚWIATŁOWÓD MK-LXS-TKT SM 66F 9/125 1T6F G.655 2T12F G.652D 3T4F G.652D 4T6F G.652D TUBA 1,4 1500N | https://cables.fibrain.com/uploads/produkty_rows/720/doc_en-61768a91eee7a.pdf?v38 | 0.206 | km | 2747.92 | 566.0715 | https://cables.fibrain.com/produkt/ebm-color-code,739.html |  | Bęben | 49 | 900 | 400 | RZE
SM G657A1 | MK-UX8-048-U-0X2124CBKTT | METROJET ŚWIATŁOWÓD MK-UX8 SM 48F G.657A1 200UM TUBA 1.2 | https://cables.fibrain.com/uploads/produkty_rows/324/doc_en-61485450d775d.pdf?v38 | 1.224 | km | 3179.13 | 3891.2551 | https://fibrain.com/wp-content/uploads/2022/06/DSH_Colors_CODE_TT-1.pdf |  | Bęben | 98 | 800 | 500 | RZE
SM G657A2 | VC-D40-01-EC-0LWRT-079-21 | FIBRAIN ŚWIATŁOWÓD VC-D40 SM 1* 9/125 G.657A2 ES TUBA 0,9 420N | https://cables.fibrain.com/uploads/produkty_rows/722/doc_en-61b08c7d5b695.pdf?v38 | 0.642 | km | 342 | 219.564 | https://cables.fibrain.com/produkt/t-telecom-fiber,544.html |  | Bęben | 21 | 800 | 450 | ROGPO
|  |  |  | 1.29 | km | 342 | 441.18 |  |  | Bęben | 31 | 800 | 450 | ROGPO
|  |  |  | 2.7486 | km | 342 | 940.0212 |  |  | Bęben | 54 | 800 | 450 | ROGPO
SM G657A2 | VC-T501-002-EM3-XL012-BKPP-079-21 | FIBRAIN ŚWIATŁOWÓD VC-T501 SM 2* 9/125 G.657A2 MODUŁ 0,9 800N | Zapytaj o kartę katalogową | 6.997 | km | 611.78 | 4280.6247 | https://cables.fibrain.com/produkt/pp-color-code,728.html |  | Bęben | 220 | 900 | 400 | JAS
|  |  |  | 0.501 | km | 611.78 | 306.5018 |  |  | Bęben | 21 | 600 | 400 | JAS
|  |  |  | 0.49 | km | 611.78 | 299.7722 |  |  | Bęben | 21 | 600 | 400 | JAS
SM G657A2 | VC-T60-002-EM3-XL012-BKPP. | FIBRAIN ŚWIATŁOWÓD VC-T60 SM 2* 9/125 G.657A2 ESM 0,9 800N | https://cables.fibrain.com/uploads/produkty_rows/721/doc_en-61768b080a257.pdf?v38 | 199.282 | km | 1026.81 | 204624.7504 | https://cables.fibrain.com/produkt/pp-color-code,728.html |  | Bęben | Sections bettween 200m - 400m |  |  | RZE
SM G657A2 | VC-T60-002-EM-XL012-BKPP | FIBRAIN ŚWIATŁOWÓD VC-T60 SM 2* 9/125 G.657A2 ESM 0,9 800N | https://cables.fibrain.com/uploads/produkty_rows/529/doc_en-60472c91106bd.pdf?v38 | 4.863 | km | 800.23 | 3891.5185 | https://cables.fibrain.com/produkt/pp-color-code,728.html |  | Bęben | Sections bettween 200m - 400m |  |  | RZE
SM G657A2 | VC-T60-002-EM3-XL012-BKPP-FL | FIBRAIN ŚWIATŁOWÓD VC-T60 SM 2* 9/125 G.657A2 ESM 0,9 800N | https://cables.fibrain.com/uploads/produkty_rows/721/doc_en-61768b080a257.pdf?v38 | 131.526 | km | 909.91 | 119676.8227 | https://cables.fibrain.com/produkt/pp-color-code,728.html |  | Bęben | Sections bettween 200m - 400m |  |  | RZE
SM G657A2 | VC-T60-004-EM3-XL014-BKPP-FL | FIBRAIN ŚWIATŁOWÓD VC-T60 SM 4* 9/125 G.657A2 ESM 0,9 800N | https://cables.fibrain.com/uploads/produkty_rows/721/doc_en-61768b080a257.pdf?v38 | 3.014 | km | 915.31 | 2758.7443 | https://cables.fibrain.com/produkt/pp-color-code,728.html |  | Bęben | Sections bettween 200m - 400m |  |  | RZE
SM G657A1 | VC-D20-01-EB-0LYD-VIP | FIBRAIN ŚWIATŁOWÓD VC-D20 SM 1* 9/125 G.657A2 ST TUBA 0,9 200N ŻÓŁTY | Zapytaj o kartę katalogową | 2.071 | km | 227.68 | 471.5253 | https://cables.fibrain.com/produkt/d-datacom,547.html |  | Bęben | 17 | 600 | 300
|  |  |  | 0.559 | km | 227.68 | 127.2731 |  |  | Bęben | 6 | 600 | 300
SM G657B3 | VC-D30RP-01-GC-0LBKD-OR | FIBRAIN ŚWIATŁOWÓD VC-D30 RESIBEND PLUS SM 1*9/125 ES TUBA 0,9 170N CZARNY ORANGE POLSKA | Zapytaj o kartę katalogową | 0.361 | km | 345.1834 | 124.6112 | https://fibrain.com/wp-content/uploads/2022/06/DSH_Colors_CODE_D.pdf |  | Bęben | 13 | 800 | 450 | RZE
|  |  |  | 6.248 | km | 345.1834 | 2156.7059 |  |  | Bęben | 60 | 800 | 450 | RZE
SM G657B3 | VC-D30RP-01-GC-0LBRD-OR | FIBRAIN ŚWIATŁOWÓD VC-D30 RESIBEND PLUS SM 1*9/125 ES TUBA 0,9 170N BRĄZOWY ORANGE POLSKA | Zapytaj o kartę katalogową | 1.382 | km | 359.4464 | 496.7549 | https://fibrain.com/wp-content/uploads/2022/06/DSH_Colors_CODE_D.pdf |  | Bęben | 21 | 800 | 450 | RZE
MM OM4 | VC-DCY-02-L0-0LWD | FIBRAIN ŚWIATŁOWÓD VC-DCY MM 2* 50/125 OM4 100N | https://fibrain.pl/produkt/vc-dcy-flat-drop-cable/ | 0.544 | km | 745.55 | 405.5792 | https://cables.fibrain.com/produkt/d-datacom,547.html |  | Bęben | 10 | 600 | 300 | RZE
|  |  |  | 0.146 | km | 745.55 | 108.8503 |  |  | Bęben | 7 | 600 | 300 | RZE
SM G657A1 | VC-DD40-02-DL-LL021-WD-PR8 | FIBRAIN ŚWIATŁOWÓD VC-DD40 SM 2* 9/125 G.657A1 ST 2B1F TUBA 0,6 600N | Zapytaj o kartę katalogową | 0.536 | km | 606.8586 | 325.2762 | https://cables.fibrain.com/produkt/d-datacom,547.html |  | Bęben | 30 |  |  | JAS
|  |  |  | 0.978 | km | 606.8586 | 593.5077 |  |  | Bęben | 37 |  |  | JAS
SM G657A2 | EAC-RAM-012-EM3-0L026-WPP-079-21 | FIBRAIN ŚWIATŁOWÓD EAC-RAM 12*9/125 G.657A2 2M6F MODUŁ ESM 1,0 400 N | https://cables.fibrain.com/uploads/produkty_rows/722/doc_en-61b090c8e00e2.pdf?v38 | 0.395 | km | 1465.04 | 578.6908 | https://cables.fibrain.com/produkt/pp-color-code,728.html |  | Bęben | 47 | 900 | 400 | RZE
|  |  |  | 1.02 | km | 1465.04 | 1494.3408 |  |  | Bęben | 120 | 1400 | 600 | RZE
SM G657A2 | EAC-RAM-012-EM3-0L01C-WPP-079-21 | FIBRAIN ŚWIATŁOWÓD EAC-RAM 12*9/125 G.657A2 1M12F MODUŁ ESM 1,3 400 N | https://cables.fibrain.com/uploads/produkty_rows/722/doc_en-61b090c8e00e2.pdf?v38 | 0.133 | km | 1346.33 | 179.0619 | https://cables.fibrain.com/produkt/pp-color-code,728.html |  | Bęben | 135 | 1400 | 600 | RZE
|  |  |  | 0.474 | km | 1346.33 | 638.1604 |  |  | Bęben | 164 | 1400 | 600 | RZE
SM G657A1 | EAC-RAS-012-DB-0L001-WFF | FIBRAIN ŚWIATŁOWÓD EAC-RAS 12*9/125 G.657A1 ST TUBA 0,9 400 N | https://fibrain.pl/produkt/eac-ras-kabel-latwego-dostepu/ | 0.435 | km | 1607.6575 | 699.331 | https://fibrain.com/wp-content/uploads/2022/06/DSH_Colors_CODE_F.pdf |  | Bęben | 99 | 1000 | 450 | RZE
SM G657A1 | DC-PRIM-012-D0-LLYD-PR1 | FIBRAIN ŚWIATŁOWÓD DC-PRIM SM 12* 9/125 G.657A1 85N | Zapytaj o kartę katalogową | 1.586 | km | 649.6177 | 1030.2936 | https://fibrain.com/wp-content/uploads/2022/06/DSH_Colors_CODE_D.pdf |  | Bęben | 16 | 400 | 200 | RZE
|  |  |  | 1.836 | km | 649.6177 | 1192.698 |  |  | Bęben | 18 | 400 | 200 | RZE
MM OM4 | DC-PRIM-012-L0-0LAQD | FIBRAIN ŚWIATŁOWÓD DC-PRIM MM 12* 50/125 OM4 350N LSOH TURKUSOWY | Zapytaj o kartę katalogową | 0.4529 | km | 3607.3081 | 1633.7498 | https://fibrain.com/wp-content/uploads/2022/06/DSH_Colors_CODE_D.pdf |  | Bęben | 8 | 600 | 300

## Aktywa
Typ produktu | Kod produktu | Opis produktu | Karta katalogowa | Ilość | Jednostka | Cena jednostkowa PLN | Wartość PLN | Pakowanie | Wymiary opakowania - 1szt. (mm) | Waga - 1szt. (kg) | Opakowanie zbiorcze (ilość szt. w opakowaniu) | Wymiary opakowania zbiorczego (cm) | Waga opakowania zbiorczego (kg) | Magazyn
Moduły optyczne | FTF-S1XG-B32Y-020D-EM | FIBRAIN SFP+ WDM 10 GBPS SMF 20KM TX:1330 / RX:1270 LC SIMPLEX DDMI EXTREME NETWORKS | https://active.fibrain.com/uploads/pliki/Aktywa/Moduly%20optyczne/datasheet/en/sfp_plus/10g/bidi/DSH_FTF-S1XG-B32Y-020D.pdf | 1 | szt. | 200 | 200 | Pudełko | 80x120x22 | 0.037 | - | - | - | RZE
Moduły optyczne | FTF-S1XG-D31L-080DI-AL | FIBRAIN SFP+ 10GBASE-ER / 10G FIBRECHANNEL DWDM CHANNEL 31 1552.52NM SMF LC DUPLEX 80KM 24DB DDMI INDUSTRIAL (-40~85°C) FOR ALCATEL | https://active.fibrain.com/uploads/pliki/Aktywa/Moduly%20optyczne/datasheet/en/sfp_plus/10g/dwdm/DSH_FTF-S1XG-DxxL-24BD.pdf | 1 | szt. | 500 | 500 | Pudełko | 80x120x22 | 0.037 | - | - | - | ROGPO
Moduły optyczne | FTH-M01T-S85M-10MD-JU | FIBRAIN QSFP28 MODULE, 100GBASE-SR, 850NM, MMF, MPO/MPT, 100M, DDMI, FOR JUNIPER | https://active.fibrain.com/uploads/pliki/Aktywa/Moduly%20optyczne/datasheet/en/qsfp/dual/DSH_FTH-M01T-S85M-10MD.pdf | 2 | szt. | 471.4 | 942.8 | Pudełko |  |  | - | - | - | RZE
Moduły optyczne | FT2-S1XG-S31L-010D-CI | FIBRAIN X2 10GBASE-LR 1310NM SMF 10KM LC DUPLEX DDMI FOR CISCO | https://active.fibrain.com/uploads/pliki/Aktywa/Moduly%20optyczne/datasheet/en/x2/dual/DSH_FT2-S1XG-S31Q-010D.pdf | 1 | szt. | 200 | 200 | Pudełko | 90x115x30 | 0.17 | - | - | - | ROGPO
Moduły optyczne | FTS-R27G-C55L-24BD-HU | FIBRAIN SFP MODULE, MULTIRATE 155MB~2.67GB, CWDM, TX:1551NM, BULT-IN ISOLATOR, SMF, LC DUPLEX, 24DBM (40KM), DDMI, FOR HUAWEI |  | 24 | szt. | 154.6 | 3710.4 | Pudełko | 53x117x25 | 0.035 |  |  |  | RZE
Moduły optyczne | FTS-S12G-B34Y-020D-RA | FIBRAIN SFP MODULE, 1000BASE-BX / FIBRECHANNEL, WDM, TX:1310NM, SMF, LC SIMPLEX, 20KM (13DBM), DDMI, FOR RAD | https://active.fibrain.com/uploads/pliki/Aktywa/Moduly%20optyczne/datasheet/en/sfp/gigabit/bidi/DSH_FTS-S12G-B34Y-020.pdf | 2 | szt. | 30.9 | 61.8 | Pudełko | 53x117x25 | 0.035 | - | - | - | RZE
Moduły optyczne | FTS-S12G-B35Y-020DI-AT | FIBRAIN SFP MODULE, 1000BASE-BX / FIBRECHANNEL, WDM, TX:1310NM, SMF, LC SIMPLEX, 20KM (13DBM), DDMI, INDUSTRIAL TEMPERATURES, FOR ACCEED TECHNOLOGIES | https://active.fibrain.com/uploads/pliki/Aktywa/Moduly%20optyczne/datasheet/en/sfp/gigabit/bidi/DSH_FTS-S12G-B35Y-020.pdf | 1 | szt. | 38.5 | 38.5 | Pudełko | 53x117x25 | 0.035 | - | - | - | RZE
Moduły optyczne | FTS-S12G-B35Y-020DI-RN | FIBRAIN SFP MODULE, 1000BASE-BX / FIBRECHANNEL, WDM, TX:1310NM, SMF, LC SIMPLEX, 20KM (13DBM), DDMI, INDUSTRIAL TEMPERATURES, FOR RAD NETWORKS | https://active.fibrain.com/uploads/pliki/Aktywa/Moduly%20optyczne/datasheet/en/sfp/gigabit/bidi/DSH_FTS-S12G-B35Y-020.pdf | 2 | szt. | 38.5 | 77 | Pudełko | 53x117x25 | 0.035 | - | - | - | RZE
Moduły optyczne | FTS-S12G-B43Y-020D-MV | FIBRAIN SFP MODULE, 1000BASE-BX / FIBRECHANNEL, WDM, TX:1490NM, SMF, LC SIMPLEX, 20KM (13DBM), DDMI, FOR MRV | https://active.fibrain.com/uploads/pliki/Aktywa/Moduly%20optyczne/datasheet/en/sfp/gigabit/bidi/DSH_FTS-S12G-B43Y-020.pdf | 1 | szt. | 52.6 | 52.6 | Pudełko | 53x117x25 | 0.035 | - | - | - | RZE
Moduły optyczne | FTS-S12G-B53Y-020DI-AL | FIBRAIN SFP MODULE, 1000BASE-BX / FIBRECHANNEL, WDM, TX:1550NM, SMF, LC SIMPLEX, 20KM (13DBM), DDMI, INDUSTRIAL TEMPERATURES, FOR ALCATEL-LUCENT | https://active.fibrain.com/uploads/pliki/Aktywa/Moduly%20optyczne/datasheet/en/sfp/gigabit/bidi/DSH_FTS-S12G-B53Y-020.pdf | 2 | szt. | 52.6 | 105.2 | Pudełko | 53x117x25 | 0.035 | - | - | - | RZE
Moduły optyczne | FTS-S12G-B53Y-020DI-HU | FIBRAIN SFP MODULE, 1000BASE-BX / FIBRECHANNEL, WDM, TX:1550NM, SMF, LC SIMPLEX, 20KM (13DBM), DDMI, INDUSTRIAL TEMPERATURES, FOR HUAWEI | https://active.fibrain.com/uploads/pliki/Aktywa/Moduly%20optyczne/datasheet/en/sfp/gigabit/bidi/DSH_FTS-S12G-B53Y-020.pdf | 1 | szt. | 52.6 | 52.6 | Pudełko | 53x117x25 | 0.035 | - | - | - | RZE
Moduły optyczne | FTS-S12G-C55L-28BDI-OA | FIBRAIN SFP MODULE, 1000BASE-ZX / FIBRECHANNEL, CWDM, TX:1551NM, BULT-IN ISOLATOR, SMF, LC DUPLEX, 28DBM (80KM), DDMI, INDUSTRIAL TEMPERATURES, FOR ORANGE ACCESS | https://active.fibrain.com/uploads/pliki/Aktywa/Moduly%20optyczne/datasheet/en/sfp/gigabit/cwdm/DSH_FTS-S12G-CxxL-28B.pdf | 1 | szt. | 130 | 130 | Pudełko | 53x117x25 | 0.035 | - | - | - | ROGPO
Moduły optyczne | FTS-S12G-C57L-32BD-CI | SFP CWDM 1000MB 1570NM 32DB OPTICAL BUDGET ISOLATOR LC DUPLEX DDMI FOR CISCO | https://active.fibrain.com/uploads/pliki/Aktywa/Moduly%20optyczne/datasheet/en/sfp/gigabit/cwdm/DSH_FTS-S12G-CxxL-32B.pdf | 8 | szt. | 160 | 1280 | Pudełko | 53x117x25 | 0.035 | - | - | - | ROGPO
Moduły optyczne | FTS-S12G-C59L-24BD-AL | FIBRAIN SFP MODULE, 1000BASE-EX / FIBRECHANNEL, CWDM, TX:1591NM, BULT-IN ISOLATOR, SMF, LC DUPLEX, 24DBM (40KM), DDMI, ALCATEL | https://active.fibrain.com/uploads/pliki/Aktywa/Moduly%20optyczne/datasheet/en/sfp/gigabit/cwdm/DSH_FTS-S12G-CxxL-24B.pdf | 1 | szt. | 105 | 105 | Pudełko | 53x117x25 | 0.035 | - | - | - | ROGPO
Moduły optyczne | FTS-S12G-C59L-32BD-CI | SFP CWDM 1000MB 1590NM 32DB OPTICAL BUDGET ISOLATOR LC DUPLEX DDMI FOR CISCO | https://active.fibrain.com/uploads/pliki/Aktywa/Moduly%20optyczne/datasheet/en/sfp/gigabit/cwdm/DSH_FTS-S12G-CxxL-32B.pdf | 2 | szt. | 160 | 320 | Pudełko | 53x117x25 | 0.035 | - | - | - | ROGPO
Moduły optyczne | FTS-S12G-S55L-040D-CI | SFP 1000BASE-EX 1550NM SMF LC DUPLEX 40KM DDMI | https://active.fibrain.com/uploads/pliki/Aktywa/Moduly%20optyczne/datasheet/en/sfp/gigabit/dual/DSH_FTS-S12G-S55L-040.pdf | 1 | szt. | 70 | 70 | Pudełko | 53x117x25 | 0.035 | - | - | - | ROGPO
Moduły optyczne | FTS-C12G-10M-HP | SFP 1000BASE-T 100M UTP FOR HP | https://active.fibrain.com/uploads/pliki/Aktywa/Moduly%20optyczne/datasheet/en/sfp/gigabit/copper/DSH_FTS-C12G-10M.pdf | 1 | szt. | 45 | 45 | Pudełko | 53x117x25 | 0.035 | - | - | - | ROGPO
Moduły optyczne | FTS-M12G-S85L-55MD-H3C | SFP 1000BASE-SX 850NM MMF LC DUPLEX 550M DDMI FOR H3C | https://active.fibrain.com/uploads/pliki/Aktywa/Moduly%20optyczne/datasheet/en/sfp/gigabit/dual/DSH_FTS-M12G-S85L-55M.pdf | 1 | szt. | 29 | 29 | Pudełko | 53x117x25 | 0.035 | - | - | - | RZE
Moduły optyczne | FTX-S1XG-C59L-24BD-CI | XFP FIBRAIN MODULE 10 GBPS CWDM SMF 24DBM III-WINDOW LC DUPLEX 1590NM 80KM, WITH DDMI FOR CISCO | https://active.fibrain.com/uploads/pliki/Aktywa/Moduly%20optyczne/datasheet/en/xfp/cwdm/DSH_FTX-S1XG-CxxL-24BD.pdf | 2 | szt. | 2314 | 4628 | Pudełko | - | 0.07 | - | - | - | RZE
Moduły optyczne | FTX-S1XG-C53L-14BD-CI | XFP FIBRAIN MODULE10 GBPS CWDM SMF 14DBM III-WINDOW LC DUPLEX 1530 NM, WITH DDMI FOR CISCO |  | 2 | szt. | 400 | 800 | Pudełko | - | 0.07 | - | - | - | ROGPO
Moduły optyczne | FTX-S1XG-C55L-14BD-JU | XFP FIBRAIN MODULE 10 GBPS CWDM SMF 14DBM III-WINDOW LC DUPLEX 1550 NM, WITH DDMI FOR JUNIPER |  | 1 | szt. | 400 | 400 | Pudełko | - | 0.07 | - | - | - | ROGPO
Moduły optyczne | FTX-S1XG-D21L-040D-AL | FIBRAIN XFP FIBRAIN 10 GBPS DWDM ITU CHANEL 21 SMF 40KM, LC DUPLEX FOR ALCATEL-LUCENT | https://active.fibrain.com/uploads/pliki/Aktywa/Moduly%20optyczne/datasheet/en/xfp/dwdm/DSH_FTX-S1XG-DxxL-14BD.pdf | 4 | szt. | 400 | 1600 | Pudełko | - | 0.07 | - | - | - | ROGPO/RZE
Moduły optyczne | FTX-S1XG-D32L-080D-AL | FIBRAIN XFP 10GBASE-ZR / 10G FIBRECHANNEL DWDM CHANNEL 32 1550.92NM SMF LC DUPLEX 80KM 24DB DDMI FOR ALCATEL-LUCENT | https://active.fibrain.com/uploads/pliki/Aktywa/Moduly%20optyczne/datasheet/en/xfp/dwdm/DSH_FTX-S1XG-DxxL-24BD.pdf | 2 | szt. | 500 | 1000 | Pudełko | - | 0.07 | - | - | - | ROGPO
Moduły optyczne | FTE-S1XG-C51Q-24BD-CI | FIBRAIN XENPAK 10 GBPS CWDM 1511NM SMF 80KM 24DBM, DDMI, SC DUPLEX, CISCO |  | 1 | szt. | 500 | 500 | Pudełko | 130x190x45 | 0.12 | - | - | - | ROGPO
Moduły optyczne | FTE-S1XG-C57Q-24BD-CI | FIBRAIN XENPAK 10 GBPS CWDM 1571NM SMF 80KM 24DBM, DDMI, SC DUPLEX, CISCO |  | 2 | szt. | 500 | 1000 | Pudełko | 130x190x45 | 0.12 | - | - | - | ROGPO

## PON
Typ produktu | Product code | Opis produktu | Karta katalogowa | Quantity | Jednostka | Cena jednostkowa PLN | Wartość PLN | Pakowanie | Wymiary opakowania - 1szt. (mm) | Waga - 1szt. (kg) | Magazyn
Tłumiki światłowodowe | AOA-G1-LCA-01-SM-35-B | FIBRAIN TŁUMIK (ATTENUATOR) 1DB LC/APC 09/125 1310/1550NM PLASTIC | https://pon.fibrain.pl/produkt/tlumiki-adapterowe,250.html | 28 | szt. | 26.75 | 749 | Woreczek strunowy | - | 0.02 | ZAC
Tłumiki światłowodowe | AOA-G1-LCA-02-SM-35-B | FIBRAIN TŁUMIK (ATTENUATOR) 2DB LC/APC 09/125 1310/1550NM PLASTIC | https://pon.fibrain.pl/produkt/tlumiki-adapterowe,250.html | 15 | szt. | 26.7 | 400.5 | Woreczek strunowy | - | 0.02 | ZAC
Tłumiki światłowodowe | AOA-G1-LCA-03-SM-35-B | FIBRAIN TŁUMIK (ATTENUATOR) 3DB LC/APC 09/125 1310/1550NM PLASTIC | https://pon.fibrain.pl/produkt/tlumiki-adapterowe,250.html | 21 | szt. | 27 | 567 | Woreczek strunowy | - | 0.02 | ZAC
Tłumiki światłowodowe | AOA-G1-LCA-07-SM-35-A | FIBRAIN TŁUMIK (ATTENUATOR) 7DB LC/APC 09/125 1310/1550NM METAL | https://pon.fibrain.pl/produkt/tlumiki-adapterowe,250.html | 3 | szt. | 26.2 | 78.6 | Woreczek strunowy | - | 0.02 | ZAC
Tłumiki światłowodowe | AOA-G1-LCA-07-SM-35-B | FIBRAIN TŁUMIK (ATTENUATOR) 7DB LC/APC 09/125 1310/1550NM PLASTIC | https://pon.fibrain.pl/produkt/tlumiki-adapterowe,250.html | 13 | szt. | 25.3 | 328.9 | Woreczek strunowy | - | 0.02 | ZAC
Tłumiki światłowodowe | AOA-G1-LCA-09-SM-35-B | FIBRAIN TŁUMIK (ATTENUATOR) 9DB LC/APC 09/125 1310/1550NM PLASTIC | https://pon.fibrain.pl/produkt/tlumiki-adapterowe,250.html | 16 | szt. | 25.8 | 412.8 | Woreczek strunowy | - | 0.02 | ZAC
Tłumiki światłowodowe | AOA-G1-SCA-02-SM-35-A | FIBRAIN TŁUMIK (ATTENUATOR) 2DB SC/APC 09/125 1310/1550NM METAL | https://pon.fibrain.pl/produkt/tlumiki-adapterowe,250.html | 1 | szt. | 25.4 | 25.4 | Woreczek strunowy | - | 0.02 | ZAC
Tłumiki światłowodowe | AOA-G1-SCA-03-SM-35-A | FIBRAIN TŁUMIK (ATTENUATOR) 3DB SC/APC 09/125 1310/1550NM METAL | https://pon.fibrain.pl/produkt/tlumiki-adapterowe,250.html | 2 | szt. | 26.9 | 53.8 | Woreczek strunowy | - | 0.02 | ZAC
Tłumiki światłowodowe | AOA-G1-SCA-07-SM-35-A | FIBRAIN TŁUMIK (ATTENUATOR) 7DB SC/APC 09/125 1310/1550NM METAL | https://pon.fibrain.pl/produkt/tlumiki-adapterowe,250.html | 12 | szt. | 27.95 | 335.4 | Woreczek strunowy | - | 0.02 | ZAC
Tłumiki światłowodowe | AOA-G1-SCA-08-SM-35-A | FIBRAIN TŁUMIK (ATTENUATOR) 8DB SC/APC 09/125 1310/1550NM METAL | https://pon.fibrain.pl/produkt/tlumiki-adapterowe,250.html | 2 | szt. | 27.5 | 55 | Woreczek strunowy | - | 0.02 | ZAC
Tłumiki światłowodowe | AOA-G1-LC-01-SM-35-B | FIBRAIN TŁUMIK (ATTENUATOR) 1DB LC/UPC 09/125 1310/1550NM PLASTIC | https://pon.fibrain.pl/produkt/tlumiki-adapterowe,250.html | 3 | szt. | 29.2 | 87.6 | Woreczek strunowy | - | 0.02 | ZAC
Tłumiki światłowodowe | AOA-G1-LC-05-MM-85-B | FIBRAIN TŁUMIK 5DB LC/PC 50/125 850 NM PLASTIK | https://pon.fibrain.pl/produkt/tlumiki-adapterowe,250.html | 9 | szt. | 118.8 | 1069.2 | Woreczek strunowy | - | 0.02 | ZAC
Tłumiki światłowodowe | AOA-G1-LCA-04-SM-35-B | FIBRAIN TŁUMIK (ATTENUATOR) 4DB LC/APC 09/125 1310/1550NM PLASTIC | https://pon.fibrain.pl/produkt/tlumiki-adapterowe,250.html | 29 | szt. | 25.8 | 748.2 | Woreczek strunowy | - | 0.02 | ZAC
Tłumiki światłowodowe | AOA-G1-LCA-05-SM-35-B | FIBRAIN TŁUMIK (ATTENUATOR) 5DB LC/APC 09/125 1310/1550NM PLASTIC | https://pon.fibrain.pl/produkt/tlumiki-adapterowe,250.html | 25 | szt. | 26.45 | 661.25 | Woreczek strunowy | - | 0.02 | ZAC
Tłumiki światłowodowe | AOA-G1-SC-05-MM-85-A | FIBRAIN TŁUMIK 5DB SC/PC 50/125 850 NM METAL | https://pon.fibrain.pl/produkt/tlumiki-adapterowe,250.html | 8 | szt. | 118.8 | 950.4 | Woreczek strunowy | - | 0.02 | ZAC
Tłumiki światłowodowe | AOA-G1-SCA-06-SM-35-A | FIBRAIN TŁUMIK (ATTENUATOR) 6DB SC/APC 09/125 1310/1550NM METAL | https://pon.fibrain.pl/produkt/tlumiki-adapterowe,250.html | 4 | szt. | 28.85 | 115.4 | Woreczek strunowy | - | 0.02 | ZAC
Tłumiki światłowodowe | AOA-G1-SCA-20-SM-35-A | FIBRAIN TŁUMIK (ATTENUATOR) 20DB SC/APC 09/125 1310/1550NM METAL | https://pon.fibrain.pl/produkt/tlumiki-adapterowe,250.html | 14 | szt. | 13.45 | 188.3 | Woreczek strunowy | - | 0.02 | ZAC
Splittery | FPLC-GE-2-164-25-2-1-X2-3-XX-XX | FIBRAIN PLC SPLITTER SERIA GE 1X64 OBUDOWA ALUBOX 60X12X4MM WEJŚCIE 2M 250UM WYJŚCIE FANOUT 250UM 2M G657A2 0000/0000 | https://pon.fibrain.com/produkt/optical-fplc-splitters,96.html | 3 | szt. | 92.95 | 278.85 | Opakowanie plastikowe | - | 0.3 | ZAC
Splittery | FPLC-G0-2-12-20-1-3-X1-7-SCA-XX | FIBRAIN PLC SPLITTER GOLD 1X2 OBUDOWA 100X80X10MM WEJŚCIE 1M 2,0MM WYJŚCIE FANOUT 1M 2,0MM G657A2 SCAPC/0000 | https://pon.fibrain.pl/produkt/splittery-optyczne-fplc-gold,96.html | 5 | szt. | 23.7 | 118.5 | Opakowanie plastikowe | 135x260x26 | 0.4 | RZE
Splittery | FPLC-G0-2-14-20-1-3-X1-7-SCA-XX | FIBRAIN PLC SPLITTER GOLD 1X4 OBUDOWA 100X80X10MM WEJŚCIE 1M 2,0MM WYJŚCIE FANOUT 1M 2,0MM G657A2 SCAPC/0000 | https://pon.fibrain.pl/produkt/splittery-optyczne-fplc-gold,96.html | 10 | szt. | 26.6 | 266 | Opakowanie plastikowe | 135x260x26 | 0.4 | RZE
Sprzęgacze FBT | CCPL-G0-1-17-1-35-90-A-5-SCA-SCA | FIBRAIN SPRZĘGACZ KASKADOWY FBT 1X7 6X1,6%/90% 900UM OBUDOWA BLACKBOX 100X80X10MM SCAPC-SCAPC | https://pon.fibrain.pl/produkt/sprzegacze-optyczne-fbt,95.html | 11 | szt. | 60 | 660 | Opakowanie plastikowe | 275x270x55 | 0.4 | ROGPO
Sprzęgacze FBT | CPL-G1-1-13-1-345-90-1045-2-T-XX-XX | FIBRAIN FBT COUPLER 1X3 45/45/10%, 1310/1490/1550, 900UM 1M, PIPE, NO CONNECTORS | https://pon.fibrain.pl/produkt/sprzegacze-optyczne-fbt,95.html | 58 | szt. | 19 | 1102 | Opakowanie plastikowe | 116x215x10 | 0.1 | ROGPO
Sprzęgacze FBT | CPL-G1-1-13-1-345-90-4020-2-T-XX-XX | FIBRAIN SPRZĘGACZ FBT 1X3 40/40/20%, 1310/1490/1550, 900UM 1M, PIPE, BEZ WTYKÓW | https://pon.fibrain.pl/produkt/sprzegacze-optyczne-fbt,95.html | 24 | szt. | 19 | 456 | Opakowanie plastikowe | 116x215x10 | 0.1 | ROGPO
Sprzęgacze FBT | CPL-G1-1-13-2-345-90-4020-2-T-XX-XX | FIBRAIN SPRZĘGACZ FBT 1X3 40/40/20%, 1310/1490/1550, 900UM 2M, PIPE, BEZ WTYKÓW | https://pon.fibrain.pl/produkt/sprzegacze-optyczne-fbt,95.html | 9 | szt. | 19 | 171 | Opakowanie plastikowe | 116x215x10 | 0.1 | ROGPO
Sprzęgacze FBT | CPL-G1-1-13-2-345-90-9005-2-T-XX-XX | FIBRAIN SPRZĘGACZ FBT 1X3 90/05/05%, 1310/1490/1550, 900UM 2M, PIPE, BEZ WTYKÓW | https://pon.fibrain.pl/produkt/sprzegacze-optyczne-fbt,95.html | 155 | szt. | 18 | 2790 | Opakowanie plastikowe | 116x215x10 | 0.1 | ROGPO
Splittery | FPLC-G1-2-216-90-1-2-X1-6-LCA-LCA | FIBRAIN PLC SPLITTER GOLD 2X16 OBUDOWA ALUBOX 60X12X4MM WEJŚCIE 1M 900UM WYJŚCIE BLOCKLESS 1M 900UM G657A, LCAPC/LCAPC | https://pon.fibrain.pl/produkt/splittery-optyczne-fplc-gold,96.html | 2 | szt. | 45 | 90 | Opakowanie plastikowe | 155x245x30 | 0.06 | ROGPO
Splittery | FPLC-G1-2-22-90-2-2-X2-2-XX-XX | FIBRAIN PLC SPLITTER GOLD 2X2 OBUDOWA ALUBOX 55X7X4MM WEJŚCIE 2M 900UM WYJŚCIE BLOCKLESS 2M 900UM G657A, BEZ WTYKÓW | https://pon.fibrain.pl/produkt/splittery-optyczne-fplc-gold,96.html | 4 | szt. | 22 | 88 | Opakowanie plastikowe | 155x245x30 | 0.06 | ROGPO
Splittery | FPLC-S1-2-132-90-1-2-X1-6-SCA-SCA | FIBRAIN PLC SPLITTER STANDARD 1X32 OBUDOWA 80X20X6MM WEJŚCIE 1M 900UM WYJŚCIE BLOCKLESS 1M 900UM G657A SCAPC-SCAPC | https://pon.fibrain.pl/produkt/splittery-optyczne-fplc-standard,433.html | 23 | szt. | 120 | 2760 | Opakowanie plastikowe | - | 0.04 | ROGPO
Splittery | FPLC-G0-2-112-20-1-3-X1-7-SC-SC | FIBRAIN PLC SPLITTER GOLD 1X12 OBUDOWA 100X80X10MM WEJŚCIE 1M 2MM WYJŚCIE FANOUT 1M 2MM G657A2 SC/SC | https://pon.fibrain.pl/produkt/splittery-optyczne-fplc-gold,96.html | 6 | szt. | 95.4 | 572.4 | Opakowanie plastikowe | 135x260x26 | 0.4 | ZAC
Splittery | FPLC-G0-2-132-20-2-3-X2-9-SC-SC | FIBRAIN PLC SPLITTER GOLD 1X32 OBUDOWA 100X75X26MM WEJŚCIE 2M 2,0MM WYJŚCIE FANOUT 2M 2,0MM G657A2 SC/SC | https://pon.fibrain.pl/produkt/splittery-optyczne-fplc-gold,96.html | 2 | szt. | 478.6 | 957.2 | Opakowanie plastikowe | 135x260x26 | 0.4 | ZAC
Moduł LGX | LGX1-G0-CW-1-0218-MDUX-47-61-LC-LC | FIBRAIN MODUŁ LGX 1U WYPOSAŻONY, MUX/DEMUX 1471-1611, PORT TESTOWY, KANAŁ EKSPRESS, WTYKI LC , ADAPTERY 6XLC W/O FLANGE | https://pon.fibrain.pl/produkt/moduly-cwdm-w-obudowach-lgx,104.html | 15 | szt. | 930.95 | 13964.25 | Pudełko kartonowe |  | 0.85 | ZAC
Akcesoria LGX | LGX1-BLANK | FIBRAIN ZASLEPKA DO RAMY LGX, POJEDYNCZA | https://distribution.fibrain.pl/produkt/ramy-lgx,443.html | 27 | szt. | 4.5 | 121.5 | Worek foliowy |  | 0.04 | ZAC

## Fibrain DATA
Typ produktu | Kod produktu | Opis produktu | Karta katalogowa | Ilość | Jednostka | Cena jednostkowa PLN | Wartość PLN | Pakowanie | Wymiary opakowania - 1szt. (mm) | Waga - 1szt. (kg) | Opakowanie zbiorcze (ilość szt. w opakowaniu) | Wymiary opakowania zbiorczego (cm) | Waga opakowania zbiorczego (kg) | Magazyn
Akcesoria gniazd abonenckich | PC8013 | LSA PROFIL ŁĄCZÓWKA 2/10 NIEROZŁĄCZNA (SZARA) | https://data.fibrain.com/produkt/lsa-boxes,47.html | 162 | szt. | 2.2 | 356.4 | Woreczek | - | 0.06 | 10 | 110x255x50 | 0.8 | ROGPO
Akcesoria gniazd abonenckich | PC8150 | LSA MAGAZYNEK 2/10 DLA BEZPIECZNIKÓW TRÓJELEKTRODOWYCH | https://data.fibrain.com/produkt/lsa-boxes,47.html | 98 | szt. | 3.5 | 343 | Pudełko kartonowe | 125x255x45 | 0.05 | - | - | - | ROGPO
Akcesoria gniazd abonenckich | XB-50BBA-02 | PUSZKA NATYNKOWA- 2 MODUŁOWA 50X50MM | https://data.fibrain.pl/produkt/puszka-natynkowa-us-standard,651.html | 82 | szt. | 2.5 | 205 | Woreczek | - | 0.005 | - | - | - | ROGPO
Akcesoria gniazd abonenckich | XB-50FPF-0102 | RAMKA Z SUPPORTEM- 2 MODUŁOWA 86X86MM POD 1 MODUŁ KEYSTONE | https://data.fibrain.com/uploads/produkty_rows/64/doc_en-55dc49271a661.pdf?v38 | 61 | szt. | 2.5 | 152.5 | Woreczek | - | 0.002 | - | - | - | ROGPO
Akcesoria gniazd abonenckich | XB-50FPF-0202 | RAMKA Z SUPPORTEM- 2 MODUŁOWA 86X86MM POD 2 MODUŁY KEYSTONE | https://data.fibrain.com/uploads/produkty_rows/64/doc_en-55dc49271a661.pdf?v38 | 123 | szt. | 2.5 | 307.5 | Woreczek | - | 0.002 | - | - | - | ROGPO
Akcesoria gniazd abonenckich | XB-DC-BK-01 | PRZESŁONY PRZECIWKURZOWE, CZARNE 25SZT |  | 42 | szt. | 4 | 168 | Woreczek | - | 0.01 | 25 | 140x280x50 | 0.3 | ROGPO
Akcesoria gniazd abonenckich | XB-DC-R-01 | PRZESŁONY PRZECIWKURZOWE, CZERWONE 25SZT |  | 294 | szt. | 4 | 1176 | Woreczek | - | 0.01 | 25 | 140x280x50 | 0.3 | ROGPO
Akcesoria gniazd abonenckich | XB-DC-W-01 | PRZESŁONY PRZECIWKURZOWE, BIAŁE 25SZT |  | 340 | szt. | 4 | 1360 | Woreczek | - | 0.01 | 25 | 140x280x50 | 0.3 | ROGPO
Akcesoria gniazd abonenckich | XB-DC-Y-01 | PRZESŁONY PRZECIWKURZOWE, ŻÓŁTE 25SZT |  | 345 | szt. | 4 | 1380 | Woreczek | - | 0.01 | 25 | 140x280x50 | 0.3 | ROGPO
Akcesoria gniazd abonenckich | XB-USBBC-01 | FIBRAIN PUSZKA NATYNKOWA- US-STANDARD 1 MODUŁOWA GŁ. 38MM | https://data.fibrain.pl/produkt/puszka-natynkowa-us-standard,651.html | 292 | szt. | 2.8 | 817.6 | Woreczek | - | 0.08 | 100 | 370x490x240 | 9 | ROGPO
Skrzynka wewnętrzna | XV100.223 | FIBRAIN DATA LSA SKRZYNKA 100PAR WEWNĘTRZNA |  | 9 | szt. | 25 | 225 | Pudełko kartonowe | 225x280x120 | 1.5 | - | - | - | ROGPO
Kabel miedziany kat.2 | XV100.107 | FIBRAIN DATA VOICE KAT.3 U/UTP 100X2X0,5 24AWG LSOH ZIELONY | https://data.fibrain.com/uploads/produkty_rows/49/doc_en-55dc343392d6c.pdf?v38 | 26 | m | 14.8892 | 387.1192 | Woreczek | - | 0.04 | - | - | - | RZE
Kabel miedziany kat.3 | XV150.107 | FIBRAIN DATA VOICE KAT.3 U/UTP 50X2X0,5 24AWG LSOH ZIELONY | https://data.fibrain.com/uploads/produkty_rows/49/doc_en-55dc34339234b.pdf?v38 | 10 | m | 7.22 | 72.2 | Woreczek | - | 0.04 | - | - | - | RZE
Wtyki | PC6025 | WTYK RJ12 6P6C LINKA OPAKOWANIE 100szt. |  | 3 | opk. | 7.84 | 23.52 | Woreczek strunowy | - | - | - | - | - | ZAC
Patchcord miedziany | XR220.002 | FIBRAIN DATA PATCH CORD S/FTP 2 M. KAT.6A SZARY |  | 7 | szt. | 3 | 21 | Woreczek | - | 0.06 | - | - | - | ROGPO
Patchcord miedziany | XEP0100.GY110 | FIBRAIN DATA PATCHCORD CAT.5E F/UTP 1M SZARY KABEL, WTYK ZIELONY, IKONA ZIELONA | http://data.fibrain.pl/produkt/kable-krosowe-kat-5e,628.html | 8 | szt. | 10.0345 | 80.276 | Woreczek | - | 0.06 | - | - | - | ZAC
Patchcord miedziany | XQP030.212GY324 | FIBRAINDATA PATCHCORD CAT.6 U/FTP 3M SZARY KABEL, WTYK CZERWONY, BOOT CZARNY TR., IKONA NIEBIESKA |  | 1 | szt. | 12.0435 | 12.0435 | Woreczek | - | 0.1 | - | - | - | ZAC
Patchcord miedziany | XRP0100.412GY7262 | FIBRAINDATA PATCHCORD CAT. 6A S/FTP, 1 M, SZARY KABEL, WTYK TURKUSOWY, BOOT CZARNY TR., IKONA ZIELONA, ODGIĘTKA CZARNA TR. |  | 12 | szt. | 12.1931 | 146.3172 | Woreczek | - | 0.06 | - | - | - | ZAC
Patchcord miedziany | XRP0200.412GY7262 | FIBRAINDATA PATCHCORD CAT. 6A S/FTP, 2 M, SZARY KABEL, WTYK TURKUSOWY, BOOT CZARNY TR., IKONA ZIELONA, ODGIĘTKA CZARNA TR. |  | 3 | szt. | 15.96 | 47.88 | Woreczek | - | 0.1 | - | - | - | ZAC

## Distribution Fiber
Typ produktu | Kod produktu | Opis produktu | Karta katalogowa | Ilość | Jednostka | Cena jednostkowa PLN | Wartość PLN | Pakowanie | Wymiary opakowania - 1szt. (mm) | Waga - 1szt. (kg) | Magazyn
Przełącznica światłowodowa | PZDW-G0-1-1-0108-M10-32-55-SCA-SCA. | FIBRAIN PRZEŁĄCZNICA ŚWIATŁ. 19'' 1U WYPOSAŻONA DWDM MUX, 8 KANAŁÓW (32, 33, 34, 35, 52, 53, 54, 55), 1% MONITOR, ZŁĄCZKI SCAPC | https://pon.fibrain.pl/produkt/moduly-dwdm-w-przelacznicach-pzdw,109.html | 1 | szt. | 1858.7751 | 1858.7751 | Pudełko kartonowe |  | 1 | ZAC
Przełącznica światłowodowa | PL-G0-119-24SX-24SM-SCA-24-2-0200-2 | PRZEŁĄCZNICA ŚWIATŁOWODOWA TELESKOPOWA 19" 1U WYSUWANA Z PŁYTĄ 24XSC SIMPLEX, 24 ADAPTERY SCA SX, 24 PIGTAILI SCA SM SCM |  | 1 | szt. | 162.435 | 162.435 | Pudełko kartonowe |  | 5 | ROGPO
Przełącznica światłowodowa wyposażona | PST-A1-01-03-0-2411-A-01-24-2-32-00-1 | FIBRAIN PRZEŁĄCZNICA TELESKOPOWA 1U 19" WYSUWANA Z PŁYTĄ 24XSC SIMPLEX, 24 ADAPTERY SC SX, 24 PIGTAILE SC SM, 2 KASETY NA 12H, DŁAWIK 13.5 | https://fibrain.pl/wp-content/uploads/2021/09/DSH_PST-Ax_PL_rev18-1.pdf | 1 | sz.t | 211.211 | 211.211 | Pudełko kartonowe |  | 2 | EKS
Płyta czołowa | FB2043B | FIBRAIN PŁYTA CZOŁOWA 2U 48XST,FC SIMPLEX RAL 9005 |  | 78 | szt. | 11.97 | 933.66 | Worek foliowy |  | 0.3 | ROGPO/ZAC
Płyta czołowa | FB2033 | FIBRAIN PŁYTA CZOŁOWA 1U 24XST,FC SIMPLEX RAL7035 |  | 8 | szt. | 14.3598 | 114.8784 | Worek foliowy |  | 0.3 | ZAC
Szafka wewnętrzna | IFDT-C00-22-0000-0 | FIBRAIN SZAFKA IFDT WERSJA C0 WYPOSAŻONA W 2 KASETY NA 24 SPAWY | https://fibrain.pl/wp-content/uploads/2020/12/DSH_IFDT_C0_PL_rev12.pdf | 12 | szt. | 152.88 | 1834.56 | Pudełko kartonowe |  | 5 | ROGPO
Szafka wewnętrzna | IFDT-C1Z-144 | SZAFKA IFDT WERSJA C1 NIEWYPOSAŻONA, ZE STELAŻEM ZAPASU KABLI, Z PRZEPUSTEM Z GĄBKI |  | 3 | szt. | 210.21 | 630.63 | Pudełko kartonowe |  | 10 | ROGPO
Szafka wewnętrzna | IFDT-C1Z-48 | SZAFKA IFDT WERSJA C1 NIEWYPOSAŻONA, ZE STELAŻEM ZAPASU KABLI, Z PRZEPUSTEM Z GĄBKI |  | 3 | szt. | 226.226 | 678.678 | Pudełko kartonowe |  | 6.5 | ZAC
Szafka wewnętrzna | C-IFDT-E0-40161-00000000-42+11 | FIBRAIN SZAFKA C-IFDT WERSJA E0 WYPOSAŻONA W 40 ADAPTERÓW LCA DX SM, 4 KASETY NA 24 SPAWY, 1 KASETA NA 12 SPAWÓW |  | 2 | szt. | 406.085 | 812.17 | Pudełko kartonowe |  | 13
Szafka wewnętrzna | M_KIT_FCP_ID_SPC72_SPT1_132_2020 | SKRZYNKA WEWNĄTRZBUDYNKOWA FTTH DLA 1 LUB 4 SPLITERÓW I 36 SPAWÓW Z 38 ADAPTERAMI SC/APC UMOZLIWAJAĄCA INSTALACJE NA ŚCIANIE |  | 2 | szt. | 287.7329 | 575.4658 | Pudełko kartonowe |  | 7.3 | ZAC
Akcesoria do szaf 19" | CKP-6/10-S04-B | COKÓŁ 100 MM, DO SZAFY O SZER 600 I GŁĘB 1000 MM, Z RAMĄ WSPORCZĄ, POZOSTAŁE ŚCIANY COKOŁU PEŁNE RAL 9005 | https://data.fibrain.pl/produkt/cokoly-z-rama-wsporcza,583.html | 1 | szt. | 114.66 | 114.66 | Folia stretch |  | 10 | ROGPO
Akcesoria do szaf 19" | CKS-6/10-S06-B | COKÓŁ 100 MM, DO SZAFY O SZER 600 I GŁĘB 1000 MM, ŚCIANY COKOŁU PEŁNE RAL 9005 | https://data.fibrain.pl/produkt/cokoly-skrecane,585.html | 1 | szt. | 104.9321 | 104.9321 | Folia stretch |  | 7.8 | RZE
Akcesoria do szaf 19" | CKS-6/6-S06-B | COKÓŁ 100 MM, DO SZAFY O SZER 600 I GŁĘB 600 MM, ŚCIANY COKOŁU PEŁNE RAL 9005 | https://data.fibrain.pl/produkt/cokoly-skrecane,585.html | 1 | szt. | 96.8695 | 96.8695 | Pudełko kartonowe |  | 5.75 | RZE
Akcesoria do szaf 19" | CKS-6/8-S06-B | COKÓŁ 100 MM, DO SZAFY O SZER 600 I GŁĘB 800 MM, ŚCIANY COKOŁU PEŁNE RAL 9005 | https://data.fibrain.pl/produkt/cokoly-skrecane,585.html | 4 | szt. | 99.8907 | 399.5628 | Folia stretch |  | 6.9 | RZE
Akcesoria do szaf 19" | WTD-PF-S06-B | PANEL FILTRACYJNY RAL 9005 |  | 8 | szt. | 22.0766 | 176.6128 | Pudełko kartonowe |  | 1.75 | RZE
Akcesoria do szaf 19" | WTD-PF-W-S06-B | WKŁAD PANELU FILTRACYJNEGO KASETY FILTRACYJNEJ |  | 5 | szt. | 8.645 | 43.225 | Pudełko kartonowe |  | 0.75 | RZE
Akcesoria do szaf 19" | WTD-U-600-S06-B | UCHWYT SUFITOWO-PODŁOGOWY DO PANELU WENTYLACYJNEGO CZARNY DO SZAF O SZEROKOŚCI 600MM (PARA - 2SZT) |  | 4 | szt. | 9.7825 | 39.13 | Pudełko kartonowe |  | 0.15 | RZE
Akcesoria do szaf 19" | WTD-U-800-S06-B | UCHWYT SUFITOWO-PODŁOGOWY DO PANELU WENTYLACYJNEGO CZARNY DO SZAF O SZEROKOŚCI 800MM (PARA - 2SZT) |  | 11 | szt. | 9.7825 | 107.6075 | Pudełko kartonowe |  | 0.2 | RZE
Akcesoria do szaf 19" | WTD-6T-B | PANEL WENTYLACYJNY 6-WENTYLATOROWY DACHOWO-PODŁOGOWY Z TERMOSTATEM CZARNY RAL9005 | https://data.fibrain.com/uploads/produkty_rows/60/doc_en-55dc44afeb44b.pdf?v38 | 3 | szt. | 152.88 | 458.64 | Pudełko kartonowe |  | 1.2 | ROGPO
Akcesoria do szaf 19" | PWS-S-S06-B | PRZEPUST SZCZOTKOWY DO SZAF STOJĄCYCH |  | 1 | szt. | 20.02 | 20.02 | Pudełko kartonowe |  | 0.2 | RZE
Akcesoria do szaf 19" | RKP-VM-2U-B | RYNNA KABLOWA 2U 19" Z POKRYWĄ |  | 1 | szt. | 23.8875 | 23.8875 | Worek foliowy |  | 1.5 | ROGPO
System mikrokanalizacji | MT-OP-3232 | METROJET OBUDOWA PRZELOTOWA 32/32 |  | 5 | szt | 23.8875 | 119.4375 | Worek foliowy |  | 0.01 | ROGPO
System mikrokanalizacji | MT-MDI-1008.OR | METROJET MIKRORURKA STANDARDOWA 10/8 MM, POMARAŃCZOWA | https://fibrain.pl/wp-content/uploads/2021/08/DSH_MT_MDI.REV1_.1_PL_08.09.2021.pdf | 2 | km | 418.6 | 864.409 | Bęben |  | 120 | RZE
System mikrokanalizacji | MT-WFT-1005-LROH | METROJET FOLIOWANA WIĄZKA TYPU MT-WFT (ŚCISŁA, WTÓRNA, PE) 5 X 10/8MM + 1X 7/5.5MM |  | 1 | km | 9391.2 | 7437.8304 | Bęben |  | 440 | RZE
System mikrokanalizacji | MT-PDC-DTP-710/110 | METROJET TRÓJNIK DZIELONY DO WIĄZEK MIKROKANALIZACJI DTP 7X10 ODEJŚCIE 1X10/8 |  | 2 | szt. | 206.6428 | 413.2856 | Worek foliowy |  | 3 | ZAC
System mikrokanalizacji | MT-ZR-0705 | METROJET ZŁĄCZKA REDUKCYJNA MIKRORUR 7/5 MM | https://fibrain.pl/wp-content/uploads/2021/09/DSH_MT_ZR.REV1_.1_PL_10.09.2021.pdf | 52 | szt. | 3.4307 | 178.3964 | Worek foliowy |  | 0.03 | ZAC
System mikrokanalizacji | MT-ZTDB-14 | METROJET ZATYCZKA MIKRORURY 14MM DOZIEMNA |  | 26 | szt. | 3.5308 | 91.8008 | Worek foliowy |  | 0.03 | ZAC
System mikrokanalizacji | MT-ZUD-07/1.25 | METROJET ZATYCZKA USZCZELNIAJĄCA MIKRORURKI 7MM I MIKROKABLA (1.25MM), DWUDZIELNA | https://fibrain.pl/wp-content/uploads/2021/08/DSH_MT_ZUD_5-10.REV1_.1_PL_20.09.2021.pdf | 54 | szt. | 3.1668 | 171.0072 | Worek foliowy |  | 0.04 | ZAC
System mikrokanalizacji | MT-ZUD-07/2.5 | METROJET ZATYCZKA USZCZELNIAJĄCA MIKRORURKI 7MM I MIKROKABLA (2.5MM), DWUDZIELNA | https://fibrain.pl/wp-content/uploads/2021/08/DSH_MT_ZUD_5-10.REV1_.1_PL_20.09.2021.pdf | 84 | szt. | 2.7573 | 231.6132 | Worek foliowy |  | 0.04 | ZAC
System mikrokanalizacji | MT-ZUD-14/5-6.5 | METROJET ZATYCZKA USZCZELNIAJĄCA MIKRORURKI 14MM I MIKROKABLA (5.0-6.5MM), DWUDZIELNA | https://fibrain.pl/wp-content/uploads/2021/08/DSH_MT_ZUD_10-25.REV1_.1_PL_20.09.2021.pdf | 19 | szt. | 13.5681 | 257.7939 | Worek foliowy |  | 0.04 | ZAC
Skrzynka rozdzielcza | VC-XCPSC00523 | VERTICASA SKRZYNKA ROZDZIELCZA 4 SPAWY, WNĘTRZOWA (ITB) |  | 1 | szt. | 26.4446 | 26.4446 | Pudełko kartonowe |  | 1 | ZAC
Zestaw abonencki | A-E1-BL-0-122-111G-50-1-G | FIBRAIN ZESTAW ABONENCKI ZWÓJ 50M VC-D30 RESIBEND PLUS PUSZKA ABONENCKA VFTO-E1, BEZ LOGO 1XSCAPC GOLD | Zapytaj o kartę katalogową | 26 | szt. | 29.7661 | 773.9186 | Worek foliowy |  | 0.5 | EKS
Osłona kabla | VQ-COV-BUM08 | VERTIGO OSŁONA KABLA RC ODGAŁEZNA 8X5MM, METALOWA (BUM-08) |  | 10 | szt. | 27.5275 | 275.275 | Worek foliowy |  | 0.5 | OPE
Wyposażenie słupów betonowych | AT-P11B | AIRTRACK POPRZECZKA 11-OTWOROWA NA SŁUP BETONOWY (OBEJMA+POPRZECZKA+ŚRUBY) |  | 9 | szt. | 28.8561 | 259.7049 | Folia stretch |  | 1.6 | ZAC

## Connectivity Fiber
Typ produktu | Kod produktu | Opis produktu | Karta katalogowa | Ilość | Jednostka | Cena jednostkowa PLN | Wartość PLN | Pakowanie | Waga - 1szt. (kg) | Magazyn
Patchcord abonencki | PA0-01SC-01SC-001.0-08E-2BN | FIBRAIN PATCHCORD ABONENCKI KABEL VC-D30E 1M 2J G657A2 01SC/01SC BEZ NADRUKU | https://fibrain.pl/wp-content/uploads/2021/11/DSH_PATCHCORDY_ABONENCKIE_PL_rev6_0.pdf | 60 | szt. | 6.4883 | 389.298 | Worek foliowy | 0.021 | EKS
Patchcord abonencki | PA3-01SCA-01SCA-005.0-13D-1 | FIBRAIN PATCHCORD ABONENCKI KABEL AERO-DR03 5M 1J G657A1 01SCAPC/01SCAPC | https://fibrain.pl/wp-content/uploads/2021/11/DSH_PATCHCORDY_ABONENCKIE_PL_rev6_0.pdf | 1 | szt. | 12.1758 | 12.1758 | Worek foliowy | 0.065 | EKS
Patchcord abonencki | PA2-01SCA-0000-055.0-13D-1 | FIBRAIN PIGTAIL ABONENCKI KABEL AERO-DR03 55M 1J G657A1 01SCAPC/0000 | https://fibrain.pl/wp-content/uploads/2021/11/DSH_PATCHCORDY_ABONENCKIE_PL_rev6_0.pdf | 2 | szt. | 33.5426 | 67.0852 | Worek foliowy | 2.108 | ZAC
Patchcord abonencki | PA4-01LC-01LC-060.0-13D-1 | FIBRAIN PATCHCORD ABONENCKI KABEL AERO-DR03 60M 1J G657A1 01LC/01LC | https://fibrain.pl/wp-content/uploads/2021/11/DSH_PATCHCORDY_ABONENCKIE_PL_rev6_0.pdf | 3 | szt. | 42.9065 | 128.7195 | Worek foliowy | 2.305 | ZAC
Patchcord abonencki | PA4-01SCA-01SCA-030.0-13D-1 | FIBRAIN PATCHCORD ABONENCKI KABEL AERO-DR03 30M 1J G657A1 01SCAPC/01SCAPC | https://fibrain.pl/wp-content/uploads/2021/11/DSH_PATCHCORDY_ABONENCKIE_PL_rev6_0.pdf | 24 | szt. | 25.6256 | 615.0144 | Worek foliowy | 1.165 | ZAC
Narzędzia | PC-03-250-S5 | FIBRAIN PATYCZEK 2.5 MM DO CZYSZCZENIA ADAPTERÓW ŚWIATŁOWODOWYCH PRO-CLEANER, SET 5 SZTUK | https://connectivity.fibrain.pl/produkt/patyczki-do-czyszczenia-adapterow,959.html | 27 | kpl. | 8.1354 | 219.6558 | Worek foliowy | 0.02 | ZAC
Narzędzie | FB7197.21 | FIBRAIN RAPID UCHWYT DO 900UM | https://connectivity.fibrain.pl/produkt/rapid-splice-1,302.html | 5 | szt. | 11.466 | 57.33 | Woreczek strunowy | 0.003 | ROGPO
Patchcord światłowodowy | G-E2A-E2A-S-005.0-SX-A-28-Y | FIBRAIN PATCHCORD 5M E2000APC/E2000APC G652D 2,8 SIMPLEX GOLD | https://fibrain.pl/wp-content/uploads/2021/11/DSH_PATCHCORDY_GOLD.pdf | 4 | szt. | 43.9348 | 175.7392 | Worek foliowy | 0.04 | ZAC
Patchcord światłowodowy | G-LC-SC-S-005.0-SX-A-18-Y | FIBRAIN PATCHCORD 5M LC/SC G.652D 1,8 SIMPLEX GOLD | https://fibrain.pl/wp-content/uploads/2021/11/DSH_PATCHCORDY_GOLD.pdf | 2 | szt. | 8.8607 | 17.7213 | Worek foliowy | 0.041 | ZAC
Patchcord światłowodowy | G-LC-SC-S-006.0-SX-A-18-Y | FIBRAIN PATCHCORD 6M LC/SC G.652D 1,8 SIMPLEX GOLD | https://fibrain.pl/wp-content/uploads/2021/11/DSH_PATCHCORDY_GOLD.pdf | 10 | szt. | 9.1491 | 91.4914 | Worek foliowy | 0.041 | ZAC
Patchcord światłowodowy | G-LC-SC-S-008.0-SX-A-18-Y | FIBRAIN PATCHCORD 8M LC/SC G.652D 1,8 SIMPLEX GOLD | https://fibrain.pl/wp-content/uploads/2021/11/DSH_PATCHCORDY_GOLD.pdf | 22 | szt. | 9.6426 | 212.1379 | Worek foliowy | 0.053 | ZAC
Patchcord światłowodowy | G-LC-SC-S-010.0-SX-A-18-Y | FIBRAIN PATCHCORD 10M LC/SC G.652D 1,8 SIMPLEX GOLD | https://fibrain.pl/wp-content/uploads/2021/11/DSH_PATCHCORDY_GOLD.pdf | 12 | szt. | 10.2422 | 122.9059 | Worek foliowy | 0.061 | ZAC
Patchcord światłowodowy | G-LC-SC-S-012.0-SX-A-18-Y | FIBRAIN PATCHCORD 12M LC/SC G.652D 1,8 SIMPLEX GOLD | https://fibrain.pl/wp-content/uploads/2021/11/DSH_PATCHCORDY_GOLD.pdf | 16 | szt. | 10.7628 | 172.204 | Worek foliowy | 0.069 | ZAC
Patchcord światłowodowy | G-LC-ST-S-003.0-DX-H-28-OR | FIBRAIN PATCHCORD 3M LC/ST OM1 2,8 DUPLEX GOLD | https://fibrain.pl/wp-content/uploads/2021/11/DSH_PATCHCORDY_GOLD.pdf | 2 | szt. | 25.6656 | 51.3313 | Worek foliowy | 0.07 | ZAC
Patchcord światłowodowy | G-SCA-SC-S-100.0-SX-A-28-Y | FIBRAIN PATCHCORD 100M SCAPC/SC G652D 2,8 SIMPLEX GOLD | https://fibrain.pl/wp-content/uploads/2021/11/DSH_PATCHCORDY_GOLD.pdf | 1 | szt. | 37.2918 | 37.2918 | Worek foliowy | 0.768 | ZAC
Patchcord światłowodowy | G-SC-SC-S-005.0-DX-K-28-AQ | FIBRAIN PATCHCORD 5M SC/SC OM3 2,8 DUPLEX GOLD | https://fibrain.pl/wp-content/uploads/2021/11/DSH_PATCHCORDY_GOLD.pdf | 19 | szt. | 16.5074 | 313.6406 | Worek foliowy | 0.1 | ZAC
Patchcord światłowodowy | G-SC-SC-S-100.0-DX-A-28-Y | FIBRAIN PATCHCORD 100M SC/SC G652D 2,8 DUPLEX GOLD | https://fibrain.pl/wp-content/uploads/2021/11/DSH_PATCHCORDY_GOLD.pdf | 4 | szt. | 74.6655 | 298.662 | Worek foliowy | 1.525 | ZAC
Pigtail światłowodowy | G-SET12-E2-XX-S-002.0-P9-A-09-12 | FIBRAIN PIGTAIL KPL.12SZT 2M G652D E2000 900UM (12 KOLORÓW) | https://fibrain.pl/wp-content/uploads/2021/11/DSH_PATCHCORDY_GOLD.pdf | 4 | kpl. | 270.15 | 1080.6 | Worek foliowy | 0.102 | ZAC
Kable prekonektoryzowane | HF-01SCA-01SCA-83E02-0030-00202-00202 | FIBRAIN PREKONEKTORYZOWANY VC-T60 30M 2J G.657A2 01SCAPC/01SCAPC BREAKOUT | https://fibrain.com/wp-content/uploads/2021/10/HF_EN_rev1.0.pdf | 14 | szt. | 41.0046 | 574.0644 | Worek foliowy | 1.2 | ZAC
Kable prekonektoryzowane | HF-01SCA-01SCA-83E02-0040-00202-00202 | FIBRAIN PREKONEKTORYZOWANY VC-T60 40M 2J G.657A2 01SCAPC/01SCAPC BREAKOUT | https://fibrain.com/wp-content/uploads/2021/10/HF_EN_rev1.0.pdf | 15 | szt. | 50.9782 | 764.673 | Worek foliowy | 1.5 | ZAC
Kable prekonektoryzowane | HF-01SCA-01SCA-83E02-0050-00202-00202 | FIBRAIN PREKONEKTORYZOWANY VC-T60 50M 2J G.657A2 01SCAPC/01SCAPC BREAKOUT | https://fibrain.com/wp-content/uploads/2021/10/HF_EN_rev1.0.pdf | 10 | szt. | 59.7961 | 597.961 | Worek foliowy | 1.8 | ZAC
Pigtail światłowodowy | S10-P9-M50-09-GR-002.0-LC | FIBRAIN PIGTAIL 2M 50/125 MM LC OM2 0,9MM ZIELONY BUFFER STANDARD | https://fibrain.pl/wp-content/uploads/2021/11/DSH_PATCHCORDY_GOLD.pdf | 38 | szt. | 4.1769 | 158.7222 | Worek foliowy | 0.006 | ZAC
Pigtail światłowodowy | S10-P9-SM2-09-Y-001.5-SC | FIBRAIN PIGTAIL 1,5M 09/125 SM SC/PC G652 0,9MM ŻÓŁTY BUFFER STANDARD | https://fibrain.pl/wp-content/uploads/2021/11/DSH_PATCHCORDY_GOLD.pdf | 162 | szt. | 3.2032 | 518.9184 | Worek foliowy | 0.008 | ZAC
Pigtail światłowodowy | S10-P9-SM2-09-Y-001.5-SCA | FIBRAIN PIGTAIL 1,5M 09/125 SM SC/APC G652 0,9MM ŻÓŁTY BUFFER STANDARD | https://fibrain.pl/wp-content/uploads/2021/11/DSH_PATCHCORDY_GOLD.pdf | 110 | szt. | 3.5308 | 388.388 | Worek foliowy | 0.007 | ZAC
Patchcord światłowodowy | S-LC-LC-S-020.0-SX-D-18-Y | FIBRAIN PATCHCORD 20M LC/LC G657A1 1,8 SIMPLEX SILVER | Zapytaj o kartę katalogową | 65 | szt. | 13.2587 | 861.8155 | Worek foliowy | 0.101 | ZAC
Patchcord światłowodowy | S-LC-SC-S-002.0-SX-A-18-Y | FIBRAIN PATCHCORD 2M LC/SC G652D 1,8 SIMPLEX SILVER | Zapytaj o kartę katalogową | 14 | szt. | 10.738 | 150.332 | Worek foliowy | 0.033 | ZAC
Kable prekonektoryzowane | TEF-12E2A-0000-65A-0040-11001-00000 | FIBRAIN PREKONEKTORYZOWANY EXO-G0 LS0H 40M 12J G652D 12E2000APC/0000 SAFEBRANCH 1 | https://fibrain.pl/wp-content/uploads/2021/11/TEF_PL_rev1.0-1.pdf | 1 | szt. | 308.9177 | 308.9177 | Worek foliowy | 1.872 | ZAC
Kable prekonektoryzowane | TEF-24LC02501-24LC02501-32D24-025-22-1 | FIBRAIN PREKONEKTORYZOWANY MDC-FM LS0H TMG 25M 24J G657A1 24LC/24LC SAFEBRANCH 1 | https://fibrain.pl/wp-content/uploads/2021/11/TEF_PL_rev1.0-1.pdf | 1 | szt. | 432.9416 | 432.9416 | Worek foliowy | 1.66 | ZAC
Kable prekonektoryzowane | TCF-02SA00300-02SC00300-01D12-002-11-1 | FIBRAIN PREKONEKTORYZOWANY DC-PRIM 2M 12J G657A1 02SCAPC/02SC EASY LINK 1 | https://fibrain.pl/wp-content/uploads/2021/11/TCF_PL_rev1.0.pdf | 2 | szt. | 58.0216 | 116.0432 | Worek foliowy | 0.332 | ZAC
Adapter światłowodowy | ADR-E20-SX-1211BL-BL | ADAPTER R&M E2000 JEDNOMODOWY, SIMPLEX, CERAMICZNA FERRULA, OBUDOWA PLASTIKOWA | http://connectivity.fibrain.pl/produkt/adaptery-e2000,133.html | 23 | szt. | 11.466 | 263.718 | Woreczek strunowy | 0.007 | ROGPO
Adapter światłowodowy | ADR-E20-SX-1211BL-BL-CL | ADAPTER R&M E2000 JEDNOMODOWY, SIMPLEX, CERAMICZNA FERRULA, OBUDOWA PLASTIKOWA Z KLIPSEM | https://connectivity.fibrain.pl/produkt/adaptery-e2000,133.html | 169 | szt. | 18.8279 | 3181.9151 | Woreczek strunowy | 0.009 | ZAC
Adapter światłowodowy | AD-SCA-SX-1210GR-BK | FIBRAIN ADAPTER SC/APC JEDNOMODOWY, SIMPLEX, CERAMICZNA FERRULA, PLASTIKOWA OBUDOWA |  | 14 | szt. | 0.8372 | 11.7208 | Woreczek strunowy | 0.006 | ROGPO
Adapter światłowodowy | AD-SC-DX-11200-BK | FIBRAIN ADAPTER SC WIELOMODOWY, DUPLEX, FERRULA PB, METALOWA OBUDOWA |  | 190 | szt. | 1.4378 | 273.182 | Woreczek strunowy | 0.01 | ROGPO
Adapter światłowodowy | AS02-LCA-DX-21118 | FIBRAIN ADAPTER LC/APC SM, DX, PREMIUM, CERAMICZNA TULEJA, PLASTIKOWA OBUDOWA, FLANSZA, ZIELONY, PRZESŁONA ZEWNĘTRZNA | http://connectivity.fibrain.pl/produkt/adaptery-lc,949.html | 18 | szt. | 2.7755 | 49.959 | Woreczek strunowy | 0.009 | ROGPO
Adapter światłowodowy | A031-LC-DX-1128 | FIBRAIN ADAPTER LC/PC SM, DX, PREMIUM SUPER, CERAMICZNA TULEJA, PLASTIKOWA OBUDOWA, FLANSZA, NIEBIESKI | https://connectivity.fibrain.pl/produkty/adaptery-swiatlowodowe,39/ | 32 | szt. | 4.095 | 131.04 | Woreczek strunowy | 0.004 | ZAC
Adapter światłowodowy | A101-SC-DX-115T | FIBRAIN ADAPTER SC/PC MM, DX, STANDARD, CERAMICZNA TULEJA, PLASTIKOWA OBUDOWA, FLANSZA, BEŻOWY | https://connectivity.fibrain.pl/produkt/adaptery-sc,129.html | 24 | szt. | 1.9292 | 46.3008 | Woreczek strunowy | 0.011 | ZAC
Adapter światłowodowy | AS20-SCA-SX-21113 | FIBRAIN ADAPTER SC/APC SM, SX, PREMIUM, CERAMICZNA TULEJA, PLASTIKOWA OBUDOWA, FLANSZA, ZIELONY, PRZESŁONA ZEWNĘTRZNA | https://connectivity.fibrain.pl/produkt/adaptery-sc,129.html | 87 | szt. | 2.5116 | 218.5092 | Woreczek strunowy | 0.006 | ZAC
Pigtail światłowodowy | G-SET12-LC-XX-S-002.0-P9S-I-09-12 | FIBRAIN PIGTAIL SET 12 SZT 2M OM2 LC 900UM 12 KOLORÓW | https://fibrain.pl/wp-content/uploads/2021/11/DSH_PATCHCORDY_GOLD.pdf | 10 | set | 28.665 | 286.65 | Worek foliowy | 0.088 | ROGPO
Patchcord światłowodowy | G-E2-LC-S-003.0-DX-A-18-Y | FIBRAIN PATCHCORD 3M E2000/LC G652D 1,8 DUPLEX GOLD | https://fibrain.pl/wp-content/uploads/2021/11/DSH_PATCHCORDY_GOLD.pdf | 87 | szt. | 45.2179 | 3933.9573 | Worek foliowy | 0.06 | EKS
Patchcord światłowodowy | G-FC-LC-S-015.0-DX-A-18-Y | FIBRAIN PATCHCORD 15M FC/LC G652D 1,8 DUPLEX GOLD | https://fibrain.pl/wp-content/uploads/2021/11/DSH_PATCHCORDY_GOLD.pdf | 18 | szt. | 25.935 | 466.83 | Worek foliowy | 0.17 | EKS
Pigtail światłowodowy | G-FC-XX-S-002.0-P9-I-09-BK | FIBRAIN PIGTAIL 2M FC OM2 0,9 CZARNY BUFFER | https://fibrain.pl/wp-content/uploads/2021/11/DSH_PATCHCORDY_GOLD.pdf | 24 | szt. | 5.2143 | 125.1432 | Worek foliowy | 0.016 | EKS
Patchcord światłowodowy | G-SCA-FC-S-005.0-DX-A-18-Y | FIBRAIN PATCHCORD 5M SCAPC/FC G652D 1,8 DUPLEX GOLD | https://fibrain.pl/wp-content/uploads/2021/11/DSH_PATCHCORDY_GOLD.pdf | 40 | szt. | 18.3092 | 732.368 | Worek foliowy | 0.08 | ZAC
Pigtail światłowodowy | G-SET12-LCA-XX-S-002.0-P9-A-09-12 | FIBRAIN PIGTAIL SET 12 SZT 2M G.652D LCAPC 900UM 12 KOLORÓW GOLD | https://fibrain.pl/wp-content/uploads/2021/11/DSH_PATCHCORDY_GOLD.pdf | 23 | set | 38.038 | 874.874 | Worek foliowy | 0.088 | EKS
Patchcord światłowodowy | G-SC-SC-S-002.0-DX-A-28-Y | FIBRAIN PATCHCORD 2M SC/SC G652D 2,8 DUPLEX GOLD | https://fibrain.pl/wp-content/uploads/2021/11/DSH_PATCHCORDY_GOLD.pdf | 1 | szt. | 15.9887 | 15.9887 | Worek foliowy | 0.055 | ZAC
Pigtail światłowodowy | G-SET06-LCA-XX-S-002.0-P9-A-09-Y | FIBRAIN PIGTAIL SET 06 SZT 2M G.652D LCAPC 900UM ŻÓŁTY GOLD | https://fibrain.pl/wp-content/uploads/2021/11/DSH_PATCHCORDY_GOLD.pdf | 9 | set | 20.475 | 184.275 | Worek foliowy | 0.062 | ZAC
Pigtail światłowodowy | G-SET06-LCA-XX-S-002.0-P9-A-09-Y. | FIBRAIN PIGTAIL SET 06 SZT 2M G.652D LCAPC 900UM ŻÓŁTY GOLD | https://fibrain.pl/wp-content/uploads/2021/11/DSH_PATCHCORDY_GOLD.pdf | 3 | set | 20.475 | 61.425 | Worek foliowy | 0.062 | ZAC
Pigtail światłowodowy | G-SET06-LC-XX-S-002.0-P9-A-09-Y. | FIBRAIN PIGTAIL SET 06 SZT 2M G.652D LC 900UM ŻÓŁTY GOLD | https://fibrain.pl/wp-content/uploads/2021/11/DSH_PATCHCORDY_GOLD.pdf | 1 | set | 16.4255 | 16.4255 | Worek foliowy | 0.062 | ZAC
Pigtail światłowodowy | G-LC-XX-S-002.0-P9-I-09-BK | FIBRAIN PIGTAIL 2M LC OM2 0,9 CZARNY BUFFER GOLD | https://fibrain.pl/wp-content/uploads/2021/11/DSH_PATCHCORDY_GOLD.pdf | 12 | szt. | 3.8402 | 46.0824 | Worek foliowy | 0.016 | ZAC
Pigtail światłowodowy | G-LC-XX-S-002.0-P9-I-09-GR | FIBRAIN PIGTAIL 2M LC OM2 0,9 ZIELONY BUFFER GOLD | https://fibrain.pl/wp-content/uploads/2021/11/DSH_PATCHCORDY_GOLD.pdf | 9 | szt. | 3.1395 | 28.2555 | Worek foliowy | 0.016 | ZAC
Pigtail światłowodowy | G-SCA9-XX-S-002.0-P9-D-09-Y | FIBRAIN PIGTAIL 2M SCAPC 9 STOPNI G657A1 0,9 ŻÓŁTY BUFFER GOLD | https://fibrain.pl/wp-content/uploads/2021/11/DSH_PATCHCORDY_GOLD.pdf | 8 | szt. | 3.276 | 26.208 | Worek foliowy | 0.016 | ZAC
Pigtail światłowodowy | G-SCA-XX-S-001.5-PS-D-28-Y | FIBRAIN PIGTAIL 1,5M SCAPC G657A1 2,8 ŻÓŁTY SIMPLEX GOLD | https://fibrain.pl/wp-content/uploads/2021/11/DSH_PATCHCORDY_GOLD.pdf | 1 | szt. | 3.7128 | 3.7128 | Worek foliowy | 0.023 | ZAC
Pigtail światłowodowy | G-SCA-XX-S-002.0-P9-A-09-BL | FIBRAIN PIGTAIL 2M SCAPC G652D 0,9 NIEBIESKI BUFFER GOLD | https://fibrain.pl/wp-content/uploads/2021/11/DSH_PATCHCORDY_GOLD.pdf | 6 | szt. | 4.914 | 29.484 | Worek foliowy | 0.016 | ZAC
Pigtail światłowodowy | MIP-G-SC-XX-S-001.0-P9-D-09-Y | FIBRAIN PIGTAIL 1M SC G657A1 0,9 ŻÓŁTY BUFFER GOLD | https://fibrain.pl/wp-content/uploads/2021/11/DSH_PATCHCORDY_GOLD.pdf | 96 | szt. | 2.6845 | 257.712 | Worek foliowy | 0.015 | ZAC
Patchcord światłowodowy | S-E2A-E2A-S-005.0-SX-A-28-Y | FIBRAIN PATCHCORD 5M E2000APC/E2000APC G652D 2,8 SIMPLEX SILVER | Zapytaj o kartę katalogową | 18 | szt. | 28.665 | 515.97 | Worek foliowy | 0.055 | ROGPO
Patchcord światłowodowy | S-E2A-E2A-S-015.0-SX-D-28-Y | FIBRAIN PATCHCORD 15M E2000APC/E2000APC G657A1 2,8 SIMPLEX SILVER | Zapytaj o kartę katalogową | 43 | szt. | 28.665 | 1232.595 | Worek foliowy | 0.13 | ROGPO
Patchcord światłowodowy | S-E2A-E2A-S-025.0-SX-D-18-Y | FIBRAIN PATCHCORD 25M E2000APC/E2000APC G657A1 1,8 SIMPLEX SILVER | Zapytaj o kartę katalogową | 1 | szt. | 28.665 | 28.665 | Worek foliowy | 0.121 | ROGPO
Patchcord światłowodowy | S-FCA-LC-S-000.5-DX-A-28-Y | FIBRAIN PATCHCORD 0,5 FCAPC/LC G652D 2,8 DUPLEX SILVER | Zapytaj o kartę katalogową | 7 | szt. | 11.466 | 80.262 | Worek foliowy | 0.033 | ROGPO
Pigtail światłowodowy | S-FC-XX-S-002.0-P9-A-09-Y. | FIBRAIN PIGTAIL 2M FC/PC G652 0,9 ŻÓŁTY BUFFER SILVER | Zapytaj o kartę katalogową | 61 | szt. | 2.3933 | 145.9913 | Worek foliowy | 0.013 | ROGPO
Pigtail światłowodowy | S-SCA-XX-S-002.0-P9S-A-09-Y. | FIBRAIN PIGTAIL 2M SC/APC G652 0,9 ŻÓŁTY BUFFER SEMI-TIGHT SILVER | Zapytaj o kartę katalogową | 17 | szt. | 1.911 | 32.487 | Worek foliowy | 0.008 | ROGPO
Patchcord światłowodowy | T-LC-LC-S-020.0-DX-A-28-Y | FIBRAIN PATCHCORD 20M LC/LC G652D 2,8MM DUPLEX TITANIUM | https://connectivity.fibrain.pl/produkt/patchcordy-i-pigtaile-klasa-titanium,301.html | 9 | szt. | 29.666 | 266.994 | Worek foliowy | 0.325 | ZAC
Patchcord światłowodowy | T-LC-LC-S-050.0-DX-A-28-Y | FIBRAIN PATCHCORD 50M LC/LC G652D 2,8MM DUPLEX TITANIUM | https://connectivity.fibrain.pl/produkt/patchcordy-i-pigtaile-klasa-titanium,301.html | 3 | szt. | 48.6941 | 146.0823 | Worek foliowy | 0.775 | ZAC
Patchcord światłowodowy | T-E2A-E2A-S-002.0-SX-A-18-Y | FIBRAIN PATCHCORD 2M E2000APC/E2000APC G652D 1,8 SIMPLEX SILVER | https://connectivity.fibrain.pl/produkt/patchcordy-i-pigtaile-klasa-titanium,301.html | 4 | szt. | 28.665 | 114.66 | Worek foliowy | 1 | ROGPO
Patchcord światłowodowy | T-SCA-LC-S-000.5-SX-A-18-Y | FIBRAIN PATCHCORD 0,5M SCAPC/LC G652D 1,8 SIMPLEX TITANUM | https://connectivity.fibrain.pl/produkt/patchcordy-i-pigtaile-klasa-titanium,301.html | 6 | szt. | 6.6885 | 40.131 | Worek foliowy | 0.013 | ROGPO